## كل قيمت ها (hidden)
(( فرم پشنهاد قيمت))
|  |  |  | تاریخ: | 1399/08/26
اين فرم مي بايست حتماً در پاكت جداگانه (پاكت پيشنهاد قيمت ) قرار داده شود و پاكت لاك و مهر گردد.
((ارائه هر گونه شروط موجب ابطال استعلام خواهد شد. كليه اجناس داري گارانتي معتبر باشد))
رديف | شرح خدمات / كالا | واحد | قيمت پيشنهادي پيمانكار (ريال)
|  |  | قيمت واحد براي 15 متر اول | قيمت واحد براي 15 متر تا 50 متر | قيمت واحد براي 50 متر به بالا
1 | پياده رو سازي بدون تخريب | مترمربع | #REF! | #REF! | #REF!
2 | پياده رو سازي با تخريب | مترمربع | #REF! | #REF! | #REF!
3 | تك جدول 35 سانتي با تخريب | متر طول | #REF! | #REF! | #REF!
4 | تك جدول 35 سانتي بدون تخريب | متر طول | #REF! | #REF! | #REF!
5 | تك جدول 50 سانتي با تخريب | متر طول | #REF! | #REF! | #REF!
6 | تك جدول 50 سانتي بدون تخريب | متر طول | #REF! | #REF! | #REF!
7 | نهر ايستاده 50 سانتي با جدول 50 با تخريب | متر طول | #REF! | #REF! | #REF!
8 | نهر ايستاده 50 سانتي با جدول 50 بدون تخريب | متر طول | #REF! | #REF! | #REF!
9 | نهر خوابيده با جدول 50 با تخريب | متر طول | #REF! | #REF! | #REF!
10 | نهر خوابيده با جدول 50 بدون تخريب | متر طول | #REF! | #REF! | #REF!
11 | نهر كانيوو با تخريب | متر طول | #REF! | #REF! | #REF!
12 | نهر كانيوو بدون تخريب | متر طول | #REF! | #REF! | #REF!
13 | اجراي يك متر مكعب لاشه چيني زير جداول | مترمكعب | #REF! | #REF! | #REF!
14 | اصلاح كف نهر 50 ( تخريب، پاكسازي و احداث) | متر طول | #REF! | #REF! | #REF!
15 | نهر روسی با تخریب | متر طول | #REF! | #REF! | #REF!
16 | نهر روسی بدون تخریب | متر طول | #REF! | #REF! | #REF!
جمع مبلغ پيشنهادي بدون احتساب ارزش افزوده به (ريال)
................................................................................................................
جمع مبلغ پيشنهادي بدون احتساب ارزش افزوده به عدد (ريال)
................................................................................................................
مبلغ پيشنهادي با احتساب تحويل كالا در انبار معرفي شده توسط شهرداري خواهد بود.
اينجانب ..................................با سمت ...............................و با امضاي ذيل اين برگه آمادگي خود را براي انجام خدمات / تحويل كالا موضوع اين استعلام با حداقل بهاي ممكن و با قبول تمامي شرايط به شرح جدول مندرج در استعلام اعلام مي نمايم و اذعان مي دارم كه با توجه به مدارك پيوست مؤدي ارزش افزوده
مي باشم نمي باشم
نام و نام خانوادگي پيشنهاد دهنده:..........................................................تاريخ...........................
نشاني پيشنهاد دهنده:...........................................................................................................................
شخص حقيقي : شماره تماس: تلفن ثابت :...............................كد شهر :......................
شخص حقوقي : تلفن همراه : ...................................
مهر و امضا پيشنهاد دهنده

## كل قيمت ها - خام (hidden)
استعلام قيمت پروژه : گروه اقدام فوري مناطق |  |  |  | تاريخ : | 1400/02/25
رديف | شرح خدمات / كالا | واحد | قيمت پيشنهادي پيمانكار (ريال)
|  |  | قيمت واحد براي 15 متر اول | قيمت واحد براي 15 متر تا 50 متر | قيمت واحد براي 50 متر به بالا
1 | پياده رو سازي بدون تخريب | مترمربع
2 | پياده رو سازي با تخريب | مترمربع
3 | تك جدول 35 سانتي با تخريب | متر طول
4 | تك جدول 35 سانتي بدون تخريب | متر طول
5 | تك جدول 50 سانتي با تخريب | متر طول
6 | تك جدول 50 سانتي بدون تخريب | متر طول
7 | نهر ايستاده 50 سانتي با جدول 50 با تخريب | متر طول
8 | نهر ايستاده 50 سانتي با جدول 50 بدون تخريب | متر طول
9 | نهر خوابيده با جدول 50 با تخريب | متر طول
10 | نهر خوابيده با جدول 50 بدون تخريب | متر طول
11 | نهر كانيوو با تخريب | متر طول
12 | نهر كانيوو بدون تخريب | متر طول
13 | اجراي يك متر مكعب لاشه چيني زير جداول | مترمكعب
14 | اصلاح كف نهر 50 ( تخريب، پاكسازي و احداث) | متر طول
15 | نهر روسی با تخریب | متر طول
16 | نهر روسی بدون تخریب | متر طول
مهر و امضاء پيشنهاد دهنده :

## كل قيمت هاي 1400 -نرخ 1400 (hidden)
استعلام قيمت پروژه : گروه اقدام فوري منطقه چهار |  |  |  |  | تاريخ : | 1400/02/28 |  | تاريخ : | 1400/03/14
رديف | شرح خدمات / كالا | واحد | قيمت پيشنهادي پيمانكار 1400 | قيمت آناليز برآوردي متناسب با نرخ دستمزد نيروي انساني موثر در فهرست بهاي 1400 (ريال) |  |  | قيمت آناليز برآوردي متناسب با نرخ دستمزد نيروي انساني موثر در فهرست بهاي 1400 (ريال)
|  |  |  | قيمت واحد براي 15 متر اول | قيمت واحد براي 15 متر تا 50 متر | قيمت واحد براي 50 متر به بالا | قيمت واحد براي 15 متر اول | قيمت واحد براي 15 متر تا 50 متر | قيمت واحد براي 50 متر به بالا |  |  | مقدار مصالح واحد |  |  |  | درصد پلوس / مينوس
1 | پياده رو سازي بدون تخريب | مترمربع | 750000 | 428665.2482 | 385798.7234 | 364365.461 | 743434.1399 | 669090.7259 | 631919.0189 | قيمت خريد يك مترمربع پيور | 650000 | 650000 | 175% | 100.9% |  | 0.88318
2 | پياده رو سازي با تخريب | مترمربع | 850000 | 673740.2818 | 606366.2536 | 572679.2395 | 949973.7974 | 854976.4176 | 807477.7278 |  |  |  | 126.2% | 89.48% |  | -10.5238
3 | تك جدول 35 سانتي با تخريب | متر طول | 890000 | 685410.2806 | 616869.2526 | 582598.7385 | 966428.4957 | 869785.6461 | 821464.2213 | قيمت خريد يك عدد جدول | 250000 | 500000 | 129.8% | 92.09% |  | -7.9083
4 | تك جدول 35 سانتي بدون تخريب | متر طول | 550000 | 280663.4759 | 252597.1283 | 238563.9545 | 486754.6662 | 438079.1996 | 413741.4663 |  |  |  | 196% | 113% |  | 12.9933
5 | تك جدول 50 سانتي با تخريب | متر طول | 1080000 | 749111.3657 | 674200.2292 | 636744.6609 | 1056247.0257 | 950622.3231 | 897809.9718 | قيمت خريد يك عدد جدول | 330000 | 660000 | 144.2% | 102.2% |  | 2.2488
6 | تك جدول 50 سانتي بدون تخريب | متر طول | 800000 | 404775.8888 | 364298.2999 | 344059.5055 | 702002.824 | 631802.5416 | 596702.4004 |  |  |  | 197.6% | 114% |  | 13.9597
7 | نهر ايستاده 50 سانتي با جدول 50 با تخريب | متر طول | 1600000 | 1204060.9469 | 1083654.8522 | 1023451.8048 | 1697725.9351 | 1527953.3416 | 1443067.0448 | قيمت خريد 2عدد جدول | 660000 | 1320000 | 132.9% | 94.24% |  | -5.7563
8 | نهر ايستاده 50 سانتي با جدول 50 بدون تخريب | متر طول | 1100000 | 644313.4342 | 579882.0908 | 547666.4191 | 1117432.789 | 1005689.5101 | 949817.8707 |  |  |  | 170.7% | 98.44% |  | -1.5601
9 | نهر خوابيده با جدول 50 با تخريب | متر طول | 1700000 | 1190769.6866 | 1071692.718 | 1012154.2336 | 1678985.2581 | 1511086.7323 | 1427137.4694 |  |  |  | 142.8% | 101.3% |  | 1.2516
10 | نهر خوابيده با جدول 50 بدون تخريب | متر طول | 990000 | 553821.7777 | 498439.5999 | 470748.511 | 960493.109 | 864443.7981 | 816419.1427 |  |  |  | 178.8% | 103.1% |  | 3.0721
11 | نهر كانيوو با تخريب | متر طول | 1500000 | 999745.6022 | 899771.042 | 849783.7619 | 1409641.2991 | 1268677.1692 | 1198195.1042 |  |  |  | 150% | 106.4% |  | 6.41
12 | نهر كانيوو بدون تخريب | متر طول | 990000 | 494985.9544 | 445487.3589 | 420738.0612 | 858454.1407 | 772608.7266 | 729686.0196 |  |  |  | 200% | 115.3% |  | 15.3236
13 | اجراي يك متر مكعب لاشه چيني زير جداول | مترمكعب | 1500000 | 1152453.9454 | 1037208.5509 | 979585.8536 | 1624960.0631 | 1462464.0567 | 1381216.0536 |  |  |  | 130.2% | 92.31% |  | -7.69
14 | اصلاح كف نهر 50 ( تخريب، پاكسازي و احداث) | متر طول | 500000 | 141281.3629 | 127153.2266 | 120089.1585 | 245024.2677 | 220521.8409 | 208270.6275 |  |  |  | 353.9% | 204.1% |  | 104.0614
15 | نهر روسی با تخریب | متر طول | 1490000 | 1031039.6103 | 927935.6492 | 876383.6687 | 1453765.8505 | 1308389.2654 | 1235700.9729 |  |  |  | 144.5% | 102.5% |  | 2.4924
16 | نهر روسی بدون تخریب | متر طول | 600000 | 335728.7916 | 302155.9124 | 285369.4729 | 582254.4433 | 524028.9989 | 494916.2768 |  |  |  | 178.7% | 103% |  | 3.0477
[15 empty] | مجموع = | 132.3052
[15 empty] | ميانگين = | 8.2691

## دستمزد نیروی انسانی 1400 (hidden)
کد عامل | شرح عامل | واحد اندازه گیری | فهرست بها
11010202 | مدیر پروژه (مهندس با سابقه 10 تا 15 سال) | نفر - ساعت | 918583.9
12010101 | رئیس کارگاه (مهندس باسابقه بیش از 15 سال) | نفر - ساعت | 750036.8
12010201 | مهندس کارگاه با سابقه 5 تا 10 سال | نفر - ساعت | 594175.2
12010202 | مهندس کارگاه با سابقه 2 تا 5 سال | نفر - ساعت | 349337.9
12010301 | تکنیسین عمومی کارگاه باسابقه بیش از 15 سال | نفر - ساعت | 460605.8
12010302 | تکنیسین عمومی کارگاه با سابقه 10 تا 15 سال | نفر - ساعت | 400539.6
12010304 | تکنیسین عمومی کارگاه با سابقه تا 5 سال | نفر - ساعت | 301160.8
12020302 | نقشه کش با سابقه تا 10 سال | نفر - ساعت | 273034.4
12030101 | نقشه بردار با سابقه بیش از 10 سال | نفر - ساعت | 436544
12030102 | نقشه بردار با سابقه تا 10 سال | نفر - ساعت | 312039.1
12030103 | کمک نقشه بردار (ترازیاب) | نفر - ساعت | 220651.3
12030104 | کارگر نقشه‌برداری (میرکش) | نفر - ساعت | 162558.4
12040401 | انباردار با سابقه تا 10 سال | نفر - ساعت | 180840.7
12050102 | مسئول ماشین آلات (رئیس حمل ونقل) با سابقه کمتر از 10 سال | نفر - ساعت | 307175.9
12050501 | نگهبان | نفر - ساعت | 143183.3
12100101 | تکنیسین کنترل و ایمنی | نفر - ساعت | 282248.1
13010102 | استادکار تعمیرات و نگهداری ماشین‌آلات (سرمکانیک) | نفر - ساعت | 449954.5
13010201 | مکانیک درجه یک ماشین آلات سنگین | نفر - ساعت | 368826.2
13010202 | مکانیک درجه دو ماشین آلات سنگین | نفر - ساعت | 301160.8
13010205 | کمک مکانیک | نفر - ساعت | 174456.2
13010401 | جوشکار درجه یک | نفر - ساعت | 265942.4
13010402 | جوشکار درجه دو | نفر - ساعت | 220651.3
13010403 | کمک جوشکار | نفر - ساعت | 174456.2
13010504 | تراشکار درجه یک راه‌آهن | نفر - ساعت | 379402.5
13010601 | آهنگر درجه یک | نفر - ساعت | 306203.1
13010602 | آهنگر درجه دو | نفر - ساعت | 240573.7
13010603 | کمک آهنگر | نفر - ساعت | 182020.3
13010701 | سرویس کار | نفر - ساعت | 174456.2
13020203 | راننده تریلی | نفر - ساعت | 257274.7
13020501 | راننده ماشین خط کشی آسفالت | نفر - ساعت | 221969.4
13031201 | متصدی دستگاه شمع کوبی | نفر - ساعت | 274047.7
13040101 | متصدی ماشینهای بتن ساز (بتونیرچی) | نفر - ساعت | 190388.5
13040102 | متصدی ایستگاههای بتن ساز (بچینگ پلانت) | نفر - ساعت | 240573.7
13040201 | متصدی کارخانه آسفالت | نفر - ساعت | 301160.8
13040202 | متصدی برق کارخانه آسفالت و سنگ شکن | نفر - ساعت | 240573.7
13040301 | متصدی سرند و سنگ شکن | نفر - ساعت | 257274.7
13040401 | متصدی پمپ بتن | نفر - ساعت | 240573.7
13040402 | متصدی دستگاه بتن پاش | نفر - ساعت | 220641.9
13040404 | متصدی گروت پمپ | نفر - ساعت | 532781.9
13040802 | متصدی بالابر برقی | نفر - ساعت | 166486.6
13040901 | متصدی غلطکهای دستی | نفر - ساعت | 174456.2
13041001 | متصدی کمپرسور | نفر - ساعت | 174456.2
13041002 | چکش کار کمپرسور | نفر - ساعت | 145963.1
13041101 | متصدی پمپ اب | نفر - ساعت | 174456.2
13041102 | متصدی واتر جت | نفر - ساعت | 532781.9
13041201 | متصدی موتور برق | نفر - ساعت | 174456.2
13041401 | ویبراتورچی | نفر - ساعت | 149775.6
13041501 | کمک اپراتور ماشین آلات | نفر - ساعت | 174456.2
13041801 | اپراتور دستگاه برش آسفالت (کاتر) | نفر - ساعت | 228675.5
13041802 | اپراتور دستگاه شیار زن | نفر - ساعت | 228657.2
13041803 | متصدی ماشین‌ آسفالت تراش | نفر - ساعت | 228657.2
13041821 | اپراتور نازل هوای گرم آسفالت | نفر - ساعت | 228657.2
13041822 | قیر داغ کن | نفر - ساعت | 143057.6
13041831 | اپراتور دستگاه تزریق قیر پلیمری | نفر - ساعت | 228657.2
13041901 | اپراتور ماشین راهداری یا راهسازی | نفر - ساعت | 426229.2
13042001 | اپراتور پلنت قیر امولسیون | نفر - ساعت | 426229.2
13042002 | کمک اپراتور پلنت قیر امولسیون | نفر - ساعت | 200854
13042003 | اپراتور دستگاه میکروسرفیسینگ یا اسلاری سیل | نفر - ساعت | 426229.2
13042004 | کمک اپراتور دستگاه میکروسرفیسینگ یا اسلاری سیل | نفر - ساعت | 200854
14010101 | سرکارگر | نفر - ساعت | 164459.9
14010102 | کارگر ساده | نفر - ساعت | 157476
14010103 | کارگر فنی ماهر | نفر - ساعت | 159565.4
14010104 | مسئول کارگرها (رییس کارگرها) | نفر - ساعت | 162178.2
14010105 | کارگر فنی نیمه ماهر | نفر - ساعت | 148927.7
14020101 | بنای سفت کار درجه یک | نفر - ساعت | 219845.8
14020102 | بنای سفت کار درجه دو | نفر - ساعت | 184386.8
14020103 | کمک بنای سفت کار | نفر - ساعت | 159565.4
14020201 | بنای نماچین درجه یک | نفر - ساعت | 263281.1
14020301 | آجر تراش | نفر - ساعت | 147361.2
14030201 | نجار قالب بند درجه یک | نفر - ساعت | 242050.4
14030202 | نجار قالب بند درجه دو | نفر - ساعت | 196271.4
14030203 | کمک نجار قالب بند | نفر - ساعت | 149775.6
14040101 | قالب بند فلزی درجه یک | نفر - ساعت | 235221.2
14040102 | قالب بند فلزی درجه دو | نفر - ساعت | 189432.8
14040103 | کمک قالب بند | نفر - ساعت | 149775.6
14040201 | قالب ساز درجه یک قالب فلزی | نفر - ساعت | 220890.1
14040202 | قالب ساز درجه دو قالب فلزی | نفر - ساعت | 185982.8
14040203 | کمک قالب ساز قالب فلزی | نفر - ساعت | 149775.6
14050101 | سر آرماتور بند | نفر - ساعت | 266015.4
14050201 | آرماتور بند درجه یک | نفر - ساعت | 199659.1
14050202 | آرماتور بند درجه دو | نفر - ساعت | 170944.2
14050203 | کمک آرماتور بند | نفر - ساعت | 143313.4
14060101 | استاد کار کارهای بتنی | نفر - ساعت | 246995.1
14060201 | بنای بتن کار | نفر - ساعت | 191751.3
14060202 | کمک بنای بتن کار | نفر - ساعت | 146449.6
14060301 | بتن پاش | نفر - ساعت | 175934.7
14060302 | کمک بتن پاش | نفر - ساعت | 146449.6
14060401 | تکنیسین متخصص نصب تیرهای پیش تنیده | نفر - ساعت | 400628.2
14060501 | کارشناس تهیه قطعات پیش‌ساخته بتنی | نفر - ساعت | 345003
14060502 | تکنسین تهیه قطعات پیش‌ساخته بتنی | نفر - ساعت | 274232.9
14070201 | اسکلت ساز درجه یک | نفر - ساعت | 319171.7
14070202 | اسکلت ساز درجه دو | نفر - ساعت | 247827.8
14070203 | کمک اسکلت ساز | نفر - ساعت | 183789.4
14070301 | جوشکار اسکلت | نفر - ساعت | 247827.8
14070302 | کمک جوشکار اسکلت | نفر - ساعت | 183789.4
14080101 | آهنگر در و پنجره ساز درجه یک | نفر - ساعت | 235512.6
14080102 | آهنگر در و پنجره ساز درجه دو | نفر - ساعت | 195262.7
14080103 | کمک آهنگر در و پنجره ساز | نفر - ساعت | 146449.6
14090101 | منبع ساز درجه یک | نفر - ساعت | 246995.1
14090102 | منبع ساز درجه دو | نفر - ساعت | 195262.7
14090103 | کمک منبع ساز | نفر - ساعت | 157268.5
14090201 | جوشکار منبع | نفر - ساعت | 206082.4
14100101 | شیروانی کوب درجه یک | نفر - ساعت | 257708
14100102 | شیروانی کوب درجه دو | نفر - ساعت | 215025.9
14100103 | کمک شیروانی کوب | نفر - ساعت | 156578.5
14110101 | آلومینیوم کار درجه یک | نفر - ساعت | 250197.4
14110102 | آلومینیوم کار درجه دو | نفر - ساعت | 200066.9
14110103 | کمک آلومینیوم کار | نفر - ساعت | 152791.7
14120101 | نجار در و پنجره ساز درجه یک | نفر - ساعت | 246995.1
14120102 | نجار در و پنجره ساز درجه دو | نفر - ساعت | 215025.9
14120201 | نجار تزییناتی درجه یک | نفر - ساعت | 265201
14120202 | نجار تزییناتی درجه دو | نفر - ساعت | 226243.2
14120301 | خرپا ساز درجه یک | نفر - ساعت | 235512.6
14120401 | کمک نجار | نفر - ساعت | 150076.7
14130101 | عایقکار و آسفالت کار درجه یک | نفر - ساعت | 198889.6
14130102 | عایقکار و آسفالت کار درجه دو | نفر - ساعت | 175934.7
14130103 | کمک عایقکار و آسفالت کار | نفر - ساعت | 146449.6
14130201 | نصاب عایق رطوبتی پیش ساخته | نفر - ساعت | 307689.8
14130202 | کمک نصاب عایق رطوبتی پیش ساخته | نفر - ساعت | 215397.1
14130301 | نصاب عایق حرارتی | نفر - ساعت | 242430.9
14130302 | کمک نصاب عایق حرارتی | نفر - ساعت | 183886.7
14130401 | نصاب در و پنجره UPVC درجه یک | نفر - ساعت | 357599.5
14130402 | نصاب در و پنجره UPVC درجه دو | نفر - ساعت | 282690
14130403 | شاگرد نصاب در و پنجره UPVC | نفر - ساعت | 166415.6
14150101 | سیمانکار درجه یک | نفر - ساعت | 206497.2
14150102 | سیمانکار درجه دو | نفر - ساعت | 174394.2
14150103 | کمک سیمانکار | نفر - ساعت | 149775.6
14150112 | تزریق کار | نفر - ساعت | 259486.6
14150201 | بندکش | نفر - ساعت | 170944.2
14150202 | کمک بندکش | نفر - ساعت | 143313.4
14160101 | سنگ کار درجه یک | نفر - ساعت | 270464.4
14160102 | سنگ کار درجه دو | نفر - ساعت | 217759
14160103 | کمک سنگ کار | نفر - ساعت | 172112.1
14160104 | سنگ شکن درجه یک | نفر - ساعت | 164673.3
14160201 | ابزارزن سنگ پلاک | نفر - ساعت | 227136.3
14170101 | کاشی کار درجه یک | نفر - ساعت | 282248.1
14170102 | کاشی کار درجه دو | نفر - ساعت | 227304.2
14170103 | کمک کاشی کار | نفر - ساعت | 179685.1
14180101 | گچکار درجه یک | نفر - ساعت | 336952.9
14180102 | گچکار درجه دو | نفر - ساعت | 265484.3
14180103 | کمک گچکار | نفر - ساعت | 180029.2
14180301 | نصاب ماهر دیوار گچی | نفر - ساعت | 310785.7
14180302 | نصاب نیمه ماهر دیوار گچی | نفر - ساعت | 253179.1
14180303 | شاگرد نصاب دیوار گچی | نفر - ساعت | 173580.5
14190101 | شیشه بر درجه یک | نفر - ساعت | 254178.8
14190102 | شیشه بر درجه دو | نفر - ساعت | 216838.9
14190103 | کمک شیشه بر | نفر - ساعت | 157268.5
14200101 | نقاش درجه یک ساختمان | نفر - ساعت | 231948.1
14200102 | نقاش درجه دو ساختمان | نفر - ساعت | 191751.3
14200103 | کمک نقاش | نفر - ساعت | 150076.7
14200201 | پلیستر کار درجه یک | نفر - ساعت | 246995.1
14200202 | پلیستر کار درجه دو | نفر - ساعت | 191751.3
14200301 | نقاش خط کشی | نفر - ساعت | 231948.1
14200302 | مکانیسین خط کشی | نفر - ساعت | 209655.4
14200303 | کارگر پیاده کننده مسیر خط کشی | نفر - ساعت | 146449.6
14210101 | نصاب درجه یک کفپوشهای پی وی سی | نفر - ساعت | 421239.9
14210102 | نصاب درجه دو کفپوشهای پی وی سی | نفر - ساعت | 333016.8
14210301 | نصاب درجه یک پارکت | نفر - ساعت | 310130.5
14210302 | نصاب درجه دو پارکت | نفر - ساعت | 247827.8
14210401 | کمک نصاب کفپوشهای کف و دیوار | نفر - ساعت | 187893.8
14220202 | سنگ تراش درجه دو | نفر - ساعت | 198889.6
14220301 | بنای سنگ چین درجه یک | نفر - ساعت | 231948.1
14220302 | بنای سنگ چین درجه دو | نفر - ساعت | 191751.3
14220303 | کمک بنای سنگ چین | نفر - ساعت | 157268.5
14230101 | مسئول فنی آسفالت | نفر - ساعت | 397124.9
14230201 | ماله کش آسفالت | نفر - ساعت | 200854
14230202 | کارگر آسفالت | نفر - ساعت | 168503.1
14230301 | قیرگرم کن | نفر - ساعت | 168503.1
14240101 | تکنیسین متخصص تونل | نفر - ساعت | 397124.9
14240301 | مباشر عملیات خاکی با سابقه بیش از 10 سال | نفر - ساعت | 397124.9
14240501 | آتشبار | نفر - ساعت | 242935.3
14240502 | کمک آتشبار | نفر - ساعت | 164699.4
14240601 | چکش گیر (مینور) | نفر - ساعت | 184081.4
14240602 | کارگرد یلم دار | نفر - ساعت | 164699.4
14250101 | تکنیسین عملیات حفاری و شمعکوبی | نفر - ساعت | 419718.5
14250102 | فورمن عملیات حفاری و تحکیم | نفر - ساعت | 375336.7
14250201 | حفار درجه یک شمع‌های درجا | نفر - ساعت | 330946.2
14250203 | کمک حفارشمع های درجا | نفر - ساعت | 188070.9
14250204 | کارگرحفاری | نفر - ساعت | 164699.4
14250301 | کارگر شمع کوبی | نفر - ساعت | 164699.4
14260101 | کارشناس زمین شناسی | نفر - ساعت | 573111.9
14260201 | کارشناس ژئوفیزیک | نفر - ساعت | 780750.8
14260301 | تکنیسین آزمایش پمپاژ | نفر - ساعت | 342243.3
14260401 | تکنیسین آزمایش کاروتاژ | نفر - ساعت | 322684.2
14260501 | حفار درجه یک چاههای آب | نفر - ساعت | 292598.3
14260502 | حفار درجه دو چاههای آب | نفر - ساعت | 219643
14260503 | کمک حفار چاههای آب | نفر - ساعت | 179737.8
14260601 | مقنی چاه آب | نفر - ساعت | 261742.4
14260602 | مقنی چاه‌های شناسائی ژئوتکنیک | نفر - ساعت | 266386
14260603 | سر مقنی | نفر - ساعت | 314094.7
14260701 | مقنی چاه فاضلاب | نفر - ساعت | 242952.6
14260801 | کارگر نصاب فیلتر چاههای آب | نفر - ساعت | 168503.1
14260901 | اپراتور ایرلیفت | نفر - ساعت | 442311.4
14270101 | کارشناس ژئوتکنیک | نفر - ساعت | 472482.9
14270102 | کارشناس عملیات صحرایی ژئوتکنیک | نفر - ساعت | 616280.1
14270104 | کمک تکنسین ژئوتکنیک | نفر - ساعت | 174612.5
14270201 | تکنیسین ژئوتکنیک | نفر - ساعت | 297870
14270202 | تکنسین عملیات صحرایی ژئوتکنیک | نفر - ساعت | 390312.7
14270203 | کمک تکنسین عملیات صحرایی ژئوتکنیک | نفر - ساعت | 246515
14270204 | کمک تکنسین ژئوتکنیک | نفر - ساعت | 174612.5
14270301 | حفار کارهای ژئوتکنیک | نفر - ساعت | 451941.9
14270302 | کمک حفار کارهای ژئوتکنیک | نفر - ساعت | 246515
14280101 | هزینه تعبیه یک سوراخ درکف ستون | عدد | 22876.2
14280201 | هزینه تیشه ای کردن سنگ پلاک | مترمربع | 176154.7
14280202 | هزینه کلنگی کردن سنگ پلاک | مترمربع | 176154.7
14280301 | هزینه دنده‌ای کردن (رزوه کردن) میلگرد | یک سر | 36606
14280302 | هزینه دنده‌ای کردن جک سقفی | عدد | 434677.2
14280303 | هزینه دنده‌ای کردن پیچ تنظیم داربست | عدد | 434677.2
14280403 | هزینه گالوانیزه کردن پیچ و مهره یا قطعات گوی | کیلوگرم | 72247.4
14280501 | هزینه نوردکردن ورق و پروفیل آهن | کیلوگرم | 100661.2
14280502 | آجدار کردن، برش و سوراخ کردن تسمه به‌ابعاد حدود 5×50 میلیمتر | کیلوگرم | 72247.4
14280701 | هزینه ساخت در و پنجره UPVC به مساحت یک متر مربع | مترمربع | 1193639.3
14290101 | باغبان درجه یک | نفر - ساعت | 236453
14290102 | باغبان درجه دو | نفر - ساعت | 209074.2
14290103 | کمک باغبان | نفر - ساعت | 159294.6
14310101 | گابیون کار درجه یک | نفر - ساعت | 194617
14330101 | سرپرست عملیات روسازی راه‌آهن | نفر - ساعـت | 455746.8
14330106 | رییس قطار | نفر - ساعت | 455746.8
14330107 | مسئول سیر و حرکت | نفر - ساعت | 410169.9
14330108 | متصدی سیر و حرکت | نفر - ساعت | 319021.1
14330109 | موتوریست راه‌آهن | نفر - ساعت | 273446.7
14330110 | مسئول نصب خط | نفر - ساعت | 410169.9
14330111 | متصدی نصب خط | نفر - ساعت | 319021.1
14330112 | راننده لکوموتیو و کمک راننده | نفر - ساعت | 455746.8
14330113 | راننده درزین | نفر - ساعت | 273446.7
14330114 | مسئول بالاست ریزی | نفر - ساعت | 410169.9
14330115 | مسئول موتوری | نفر - ساعت | 364595.5
14330116 | مسئول رلواژ و تنظیم خط | نفر - ساعت | 410169.9
14330117 | مکانیک ماشین آلات راه‌آهن | نفر - ساعت | 273446.7
14330118 | متصدی تعمیرات موتوری | نفر - ساعت | 273446.7
14330119 | متصدی ترافیک راه‌آهن | نفر - ساعت | 319021.1
14330120 | اپراتور درزین جرثقیل‌دار | نفر - ساعت | 410169.9
14330121 | جوشکار و برشکار ریل | نفر - ساعت | 273446.7
14330122 | کارگر ماشین آلات روسازی راه‌آهن | نفر - ساعت | 227872.3
14330201 | اپراتور زیرکوب 08 | نفر - ساعت | 501321.2
14330202 | اپراتور زیرکوب 09 | نفر - ساعت | 501321.2
14330203 | اپراتور سوزن کوب | نفر - ساعت | 455746.8
14330204 | اپراتور رگلاتور | نفر - ساعت | 455746.8
14330205 | اپراتور استابلیزر | نفر - ساعت | 501321.2
14330206 | اپراتور جرثقیل اورتون | نفر - ساعت | 455746.8
14330207 | اپراتور جرثقیل تاگراف | نفر - ساعت | 410169.9
14330208 | اپراتور جرثقیل روسی | نفر - ساعت | 364595.5
14330209 | اپراتور پلاتفرم و کمک اپراتور | نفر - ساعت | 364595.5
14330210 | اپراتور دستگاه سرند بالاست | نفر - ساعت | 501321.2
14330211 | کمک اپراتور دستگاه سرند بالاست | نفر - ساعت | 455746.8
14340101 | مدیر پروژه نگهداری راه‌آهن | نفر - ماه | 128480185.9
14340102 | کارشناس فنی و معاون مدیر نگهداری راه‌آهن | نفر - ماه | 84951158.2
14340103 | نقشه بردار نگهداری راه‌آهن | نفر - ماه | 73066099.9
14340104 | پرسنل پشتیبانی نگهداری راه‌آهن | نفر - ماه | 44839036.6
14340105 | رئیس حوزه خط و مسئول ایمنی نگهداری راه‌آهن | نفر - ماه | 92673990.8
14340106 | نفرات اکیپ جوشکاری نگهداری راه‌آهن | نفر - ماه | 66774525.6
14340107 | رئیس کارگاه حوزه خطی نگهداری راه‌آهن | نفر - ماه | 82029005.6
14340108 | معاون کارگاه حوزه خطی نگهداری راه‌آهن | نفر - ماه | 64204925.4
14340109 | تعمیرکار خط نگهداری راه‌آهن | نفر - ماه | 44839036.6
14340110 | رئیس حوزه ابنیه و مسئول ایمنی نگهداری راه‌آهن | نفر - ماه | 92673990.8
14340111 | رئیس کارگاه حوزه ابنیه فنی نگهداری راه‌آهن | نفر - ماه | 82029005.6
14340112 | معاون کارگاه حوزه ابنیه فنی نگهداری راه‌آهن | نفر - ماه | 64204925.4
14340113 | بنا نگهداری راه‌آهن | نفر - ماه | 66774525.6
14340114 | قالب‌بند و آرماتوربند نگهداری راه‌آهن | نفر - ماه | 66774525.6
14340115 | تعمیرکار ابنیه نگهداری راه‌آهن | نفر - ماه | 44839036.6
14340201 | مسئول دستگاه مکانیزه خط | نفر - روز | 3076234.5
14340202 | متصدی دستگاه مکانیزه خط | نفر - روز | 2698451.3
14340203 | اپراتور پایه 2 دستگاه مکانیزه خط | نفر - روز | 2428606
14340301 | راهبان نگهداری راه‌آهن | نفر - ماه | 61993212.7
14340302 | راهدار نگهداری راه‌آهن | نفر - ماه | 61993212.7
14340303 | کارشناس خط برای نگهداری راه‌آهن | نفر - ماه | 84951158.2
14340304 | کارشناس ابنیه برای نگهداری راه‌آهن | نفر - ماه | 84951158.2
14340305 | کارشناس جوش برای نگهداری راه‌آهن | نفر - ماه | 84951158.2
14340306 | کارشناس ماشین‌آلات برای نگهداری راه‌آهن | نفر - ماه | 84951158.2
14340307 | کارگر خاص برای نگهداری راه‌آهن در محل‌های ماسه گیر، ترانشه‌های ریزشی و ابنیه خاص | نفر - ماه | 61993212.7
15010101 | استادکار تاسیسات | نفر - ساعت | 342995.1
15010201 | لوله کش درجه یک (دنده ای) | نفر - ساعت | 280597.7
15010202 | لوله کش درجه دو(دنده ای) | نفر - ساعت | 245133
15010301 | لوله کش درجه یک (شوفاژکار) | نفر - ساعت | 280597.7
15010302 | جوشکار لوله‌های فولادی | نفر - ساعت | 245133
15010401 | چدنکاردرجه یک | نفر - ساعت | 268231.6
15010402 | چدنکاردرجه دو | نفر - ساعت | 225088.9
15010501 | پی وی سی و پوش فیت کار درجه یک | نفر - ساعت | 232767
15010502 | پی وی سی و پوش فیت کار درجه دو | نفر - ساعت | 188826.8
15010701 | لوله کش درجه یک (مسی ) | نفر - ساعت | 296009.1
15010702 | جوشکار لوله‌های مسی | نفر - ساعت | 261278.1
15010703 | شاگرد جوشکار لوله‌های مسی | نفر - ساعت | 168782.4
15010801 | کمک لوله کش | نفر - ساعت | 168782.4
15020101 | استادکار نصب رادیاتور | نفر - ساعت | 316062.1
15020201 | استادکار نصب فن کویل | نفر - ساعت | 335316.5
15020301 | استادکار نصب کولر آبی | نفر - ساعت | 316062.1
15020401 | استادکار نصب کولر گازی | نفر - ساعت | 316062.1
15020501 | استادکار نصب آبسردکن | نفر - ساعت | 308319.3
15020601 | استادکار نصب کویل و یونیت هیتر | نفر - ساعت | 323740
15020701 | استادکار نصب الکترو پمپ | نفر - ساعت | 323740
15020801 | استادکار نصب دیگ آبگرم | نفر - ساعت | 335316.5
15020901 | مهندس کنترل (تاسیسات) | نفر - ساعت | 736857.1
15020902 | استادکار نصب دستگاههای کنترل | نفر - ساعت | 342995.1
15021001 | مهندس دستگاههای تصفیه آب | نفر - ساعت | 579651.8
15021002 | استادکار نصب دستگاههای تصفیه آب | نفر - ساعت | 299852.3
15021003 | تکنسین دستگاههای آبیاری | نفر - ساعت | 342995.1
15021004 | کارگر فنی دستگاههای آبیاری | نفر - ساعت | 280597.7
15021101 | مهندس تاسیسات دیگ بخار | نفر - ساعت | 822472.9
15021103 | استادکار نصب مشعل | نفر - ساعت | 335316.5
15021202 | تکنیسین نصب تجهیزات آشپزخانه | نفر - ساعت | 342995.1
15021203 | استادکار نصب تجهیزات آشپزخانه | نفر - ساعت | 299852.3
15021301 | مهندس نصب دستگاههای مبرد | نفر - ساعت | 776220.1
15021302 | استادکار نصب دستگاههای مبرد | نفر - ساعت | 323740
15021401 | استادکار نصب هواکش | نفر - ساعـت | 265942.4
15030101 | سرویس بند درجه یک | نفر - ساعت | 272855
15030102 | سرویس بند درجه دو | نفر - ساعت | 232767
15030103 | کمک سرویس بند | نفر - ساعت | 168782.4
15040101 | عایقکار درجه یک تاسیساتی | نفر - ساعت | 232767
15040102 | عایقکار درجه دو تاسیساتی | نفر - ساعت | 192733.8
15050101 | کانال ساز درجه یک | نفر - ساعت | 248976.8
15050102 | کانال ساز درجه دو | نفر - ساعت | 209668
15050103 | کمک کانال ساز | نفر - ساعت | 157269.7
16010101 | استادکار سیمکشی ساختمان | نفر - ساعت | 358098.7
16010201 | سیمکش درجه یک ساختمان | نفر - ساعت | 272610.2
16010202 | سیمکش درجه دو ساختمان | نفر - ساعت | 226366.6
16010203 | کمک سیمکش ساختمان | نفر - ساعت | 160496.8
16020101 | استادکار کابل کشی فشار ضعیف | نفر - ساعت | 433786.9
16020201 | کابل کش درجه یک فشارضعیف | نفر - ساعت | 326541.1
16020202 | کابل کش درجه دو فشار ضعیف | نفر - ساعت | 264877.1
16020203 | کمک کابل کش فشار ضعیف | نفر - ساعت | 187121.8
16020301 | استادکار سیستمهای حفاظت کاتودیک | نفر - ساعت | 409228.2
16020302 | کارگر فنی سیستمهای حفاظت کاتودیک | نفر - ساعت | 241053.5
16030101 | استادکار کابل کشی فشارقوی | نفر - ساعت | 441456.2
16030201 | کابل کش درجه یک فشارقوی | نفر - ساعت | 351770.6
16030202 | کابل کش درجه دو فشارقوی | نفر - ساعت | 272610.2
16030203 | کمک کابل کش فشارقوی | نفر - ساعت | 182924.6
16040101 | استادکار تابلو ساز فشارضعیف | نفر - ساعت | 383998.9
16040201 | برقکار درجه یک تابلوهای فشار ضعیف | نفر - ساعت | 304848.1
16040202 | برقکار درجه دوت ابلوهای فشار ضعیف | نفر - ساعت | 237571.8
16040203 | کمک تابلوساز فشارضعیف | نفر - ساعت | 171710.3
16040304 | جوشکار درجه دو تابلوهای فشار ضعیف | نفر - ساعت | 218624.3
16050101 | استادکار تابلوساز فشارقوی | نفر - ساعت | 390997.8
16050201 | برقکار درجه یک تابلوهای فشارقوی | نفر - ساعت | 294304.6
16050202 | برقکار درجه دو تابلوهای فشار قوی | نفر - ساعت | 241053.5
16060101 | مهندس برق | نفر - ساعت | 812844.6
16060201 | استادکار مولدهای برق | نفر - ساعت | 383998.9
16060301 | برقکار درجه یک مولدهای برق | نفر - ساعت | 304848.1
16060302 | برقکار درجه دو مولدهای برق | نفر - ساعت | 250246.2
16070101 | استادکار ترانسفورماتور | نفر - ساعت | 351770.6
16070201 | برقکار درجه یک ترانسفور ماتور | نفر - ساعت | 287296.2
16070202 | برقکار درجه دو ترانسفورماتور | نفر - ساعت | 229830.9
16070203 | کمک برقکار ترانسفورماتور | نفر - ساعت | 160496.8
16080101 | تکنیسین شبکه برق | نفر - ساعت | 390997.8
16080102 | کارشناس فنی نگهداری شبکه های انتقال برق | نفر - ساعت | 668091
16080103 | تکنسین فنی نگهداری شبکه های انتقال برق | نفر - ساعت | 322217
16080104 | کارگر ماهر فنی نگهداری شبکه های انتقال برق | نفر - ساعت | 274770
16080201 | استادکار شبکه برق | نفر - ساعت | 369312.4
16080301 | برقکار درجه یک شبکه | نفر - ساعت | 294304.6
16080303 | کمک برقکار شبکه | نفر - ساعت | 160496.8
16080401 | هزینه پیاده کردن مسیر شبکه برق | کیلومتر | 245259.8
16090101 | استادکار سیستمهای ارتباطی | نفر - ساعت | 369312.4
16090201 | برقکاردرجه یک سیستمهای ارتباطی | نفر - ساعت | 272610.2
16090202 | برقکار درجه دو سیستمهای ارتباطی | نفر - ساعت | 226366.6
16090203 | کمک برقکار سیستمهای ارتباطی | نفر - ساعت | 171710.3
16100101 | استادکار سیستمهای تصویری | نفر - ساعت | 383998.9
16100201 | برقکار درجه یک سیستمهای تصویری | نفر - ساعت | 272610.2
16100202 | برقکار درجه دو سیستمهای تصویری | نفر - ساعت | 234045.6
16100203 | کمک برقکار سیستمهای تصویری | نفر - ساعت | 171710.3
16120101 | استادکارسیستمهای اعلام واطفای حریق | نفر - ساعت | 394533
16120201 | برقکاردرجه یک سیستمهای اعلام اطفای حریق | نفر - ساعت | 280289
16120202 | برقکاردرجه دوسیستمهای اعلام و اطفای حریق | نفر - ساعت | 248052
16120203 | کمک برقکارسیستمهای اعلام واطفای حریق | نفر - ساعت | 178718.5
16130101 | مهندس الکترونیک | نفر - ساعت | 826861.3
16130301 | برقکاردرجه یک سیستمهای صوتی | نفر - ساعت | 272610.2
16130302 | برقکاردرجه دوسیستمهای صوتی | نفر - ساعت | 241053.5
16130303 | کمک برقکارسیستمهای صوتی | نفر - ساعت | 175183
16180104 | اضافه‌بها به‌ازای هر متر افزایش ارتفاع برج فولادی مشبک. | متر | 36200000
16180105 | اضافه‌بها به‌ازای هر تن افزایش وزن برج فولادی مشبک. | تن | 30000000
16180106 | اضافه‌بها به‌ازای اعمال هر حالت بارگذاری اضافی روی برج فولادی مشبک. | عدد | 54675000
16180111 | اضافه‌بها به‌ازای هر متر افزایش ارتفاع برج فولادی تلسکوپی. | متر | 36200000
16180112 | اضافه‌بها به‌ازای هر تن افزایش وزن برج فولادی تلسکوپی. | تن | 19800000
16180113 | اضافه‌بها به‌ازای اعمال هر حالت بارگذاری اضافی روی برج فولادی تلسکوپی. | عدد | 54675000
16180118 | اضافه‌بها به‌ازای هر متر افزایش ارتفاع برج فولادی تلسکوپی ویژه. | متر | 50600000
16180119 | اضافه‌بها به‌ازای هر تن افزایش وزن برج فولادی تلسکوپی ویژه. | تن | 28000000
16180120 | اضافه‌بها به‌ازای اعمال هر حالت بارگذاری اضافی روی برج فولادی تلسکوپی ویژه. | عدد | 54675000
16180125 | اضافه‌بها به‌ازای هر متر افزایش ارتفاع برج بتنی. | متر | 50600000
16180126 | اضافه‌بها به‌ازای هر تن افزایش وزن برج بتنی. | تن | 28000000
16180127 | اضافه‌بها به‌ازای اعمال هر حالت بارگذاری اضافی روی برج بتنی. | عدد | 54675000
17010101 | سرپرست عملیات لوله گذاری خطوط انتقال اب | نفر - ساعت | 323740
17010201 | لوله گذاردرجه یک لوله های ازبست سیمان | نفر - ساعت | 245740.1
17010202 | لوله گذاردرجه دولوله های ازبست سیمان | نفر - ساعت | 187666.2
17010203 | کمک لوله گذارلوله های ازبست سیمان | نفر - ساعت | 150080.4
17010301 | لوله گذاردرجه یک لوله های چدنی نشکن داکتیل ولوله های فولادی اتصال مکانیکی | نفر - ساعت | 253119
17010302 | لوله گذاردرجه دولوله های چدنی نشکن داکتیل ولوله های فولادی اتصال مکانیکی | نفر - ساعت | 196504.8
17010303 | کمک لوله گذارلوله های چدنی نشکن داکتیل ولوله های فولادی اتصال مکانیکی | نفر - ساعت | 150080.4
17010401 | لوله گذاردرجه یک لوله های بتنی مسلح | نفر - ساعت | 253119
17010402 | لوله گذاردرجه دولوله های بتنی مسلح | نفر - ساعت | 196504.8
17010403 | کمک لوله گذارلوله های بتنی مسلح | نفر - ساعت | 150080.4
17010502 | جوشکاردرجه یک خطلوله انتقال اب | نفر - ساعت | 373093.4
17010503 | جوشکاردرجه دوخط لوله انتقال اب | نفر - ساعت | 222215.6
17010504 | کمک جوشکارخط لوله انتقال اب | نفر - ساعت | 161166.9
17010601 | لوله کش درجه یک - لوله های فولادی اتصال جوشی انتقال اب | نفر - ساعت | 253119
17010602 | لوله کش درجه دو لوله های فولادی اتصال جوشی انتقال اب | نفر - ساعت | 211916.7
17010603 | کمک لوله کش لوله های فولادی اتصال جوشی انتقال اب | نفر - ساعت | 150080.4
17020101 | لفاف پیچ درجه یک لوله های فولادی انتقال اب | نفر - ساعت | 237698.7
17020102 | لفاف پیچ درجه دولوله های فولادی انتقال اب | نفر - ساعت | 183948.7
17020103 | کمک لفاف پیچ لوله های فولادی انتقال اب | نفر - ساعت | 150080.4
17020105 | کارگرپرایمرزن | نفر - ساعت | 146481.5
17020201 | سرپرست عملیات اندودداخلی لوله | نفر - ساعت | 323740
17020202 | اپراتوردستگاه اندودداخلی لوله | نفر - ساعت | 222215.6
17020301 | استادکارزنگ زدایی | نفر - ساعت | 327456.5
17020302 | تکنیسین سندبلاست | نفر - ساعت | 260480.5
17020304 | کارگرسندبلاست | نفر - ساعت | 161166.9
17020501 | کارگرزنگ زدایی بابرس (سنگ زن ) | نفر - ساعت | 164820.3
17030702 | استادکارنصب تجهیزات مکانیکی | نفر - ساعت | 362739.7
17030703 | نصاب تجهیزات مکانیکی | نفر - ساعت | 272601.3
17030704 | کمک نصاب تجهیزات مکانیکی | نفر - ساعت | 168791.9
17030705 | مکانیک تجهیزات دوار | نفر - ساعت | 314375.4
17031010 | تکنسین رلیاژ | نفر - ساعت | 404886.5
17040201 | کارگرقیرتاب | نفر - ساعت | 170614
17040703 | کمک رنگ کار | نفر - ساعت | 153797.5
18020101 | استادکارلوله کشی | نفر - ساعت | 342995
18070702 | کمک عایقکار | نفر - ساعت | 146449
18070901 | عایقکارپلی یورتان | نفر - ساعت | 242431.7
18080301 | تکنسین کنترل کیفی | نفر - ساعت | 282248.1
18080302 | کارشناس کنترل کیفی | نفر - ساعت | 640000

## نرخ ماشین آلات و ابزار (hidden)
کد عامل | شرح عامل | واحد اندازه گیری | فهرست بها
21010102 | فیدرزنجیری یاشاتونی 50 تا100 تن درساعت | دستگاه - ساعت | 103304.6
21010103 | فیدرمکانیکی 100 تا150 تن در ساعت | دستگاه - ساعت | 270466
21010116 | سیستم قرائت الکترونیکی | دستگاه - ساعت | 585770.8
21010203 | نوارنقاله به عرض 75 تا80 سانتیمتر | مترطول - ساعت | 83456.7
21010302 | سرندویبره 5 /1 ×5 مترسه طبقه | دستگاه - ساعت | 225432.9
21010303 | سرندیک طبقه 5 /1×5 /4 متر | دستگاه - ساعت | 169043.7
21010403 | سنگ شکن فکی 100 تا 150 تن در ساعت | دستگاه - ساعت | 969207.9
21010404 | سنگ شکن چکشی (کوبیت) تا 50 تن در ساعت | دستگاه - ساعت | 360628
21010405 | سنگ شکن چکشی (کوبیت) 50 تا100 تن در ساعت | دستگاه - ساعت | 484381.5
21010502 | ماسه ساز به ظرفیت 30 تا60 تن در ساعت | دستگاه - ساعت | 484701.8
21010604 | سیستم تولید و دانه بندی شن و ماسه به ظرفیت 350 تن | دستگاه - ساعت | 23263677.7
22020101 | بتونیر200 لیتری | دستگاه - ساعت | 45134.6
22020102 | بتونیر250 لیتری | دستگاه - ساعت | 71463.2
22020103 | بتونیر300 لیتری | دستگاه - ساعت | 82810.1
22020105 | بتونیر500 لیتری | دستگاه - ساعت | 157771.7
22020107 | بتونیر750 لیتری | دستگاه - ساعت | 226811.5
22020203 | ایستگاه بتن ساز (بچینگ پلانت) 20 تا 25 متر مکعب در ساعت | دستگاه - ساعت | 877675.4
22020204 | ایستگاه بتن ساز (بچینگ پلانت) 25 تا30 متر مکعب در ساعت | دستگاه - ساعت | 1241202.2
22020206 | ایستگاه بتن ساز (بچینگ پلانت) 35 تا 40 متر مکعب در ساعت | دستگاه - ساعت | 1748966.9
22020207 | ایستگاه بتن ساز (بچینگ پلانت) 40 تا 45 متر مکعب در ساعت | دستگاه - ساعت | 2657332.4
22020209 | ایستگاه بتن‌ساز (بچینگ پلانت) 50 تا60 مترمکعب در ساعت | دستگاه - ساعت | 3786594.7
22020211 | ایستگاه بتن‌ساز (بچینگ پلانت) ایرانی به ظرفیت 75 متر مکعب بر ساعت | دستگاه - ساعت | 7592985
22020212 | ایستگاه بتن‌ساز (بچینگ پلانت) خارجی به ظرفیت 120 متر مکعب بر ساعت | دستگاه - ساعت | 20257236.9
22020302 | مخزن متحرک بتن تراک میکسر 6 مترمکعبی باراننده | دستگاه - ساعت | 1639216.8
22020303 | مخزن متحرک بتن تراک میکسر 7 مترمکعبی باراننده | دستگاه - ساعت | 1719414.5
22020502 | پمپ انتقال بتن 35 تا 45 مترمکعب در ساعت | دستگاه - ساعت | 4513463
22020503 | پمپ انتقال بتن 45 تا60 مترمکعب درساعت | دستگاه - ساعت | 5373170.2
22020601 | بتن پاش 3 تا 5 مترمکعب در ساعت | دستگاه - ساعت | 1140321.8
22020603 | گروت پمپ | دستگاه - ساعت | 1577782.3
22020604 | قیف بتن ریزی | دستگاه - ساعت | 79428.6
22020702 | دستگاه تزریق سیمان 5 تا 10 متر مکعب در ساعت | دستگاه - ساعت | 1934756.1
22020703 | پمپ تزریق سیمان به قدرت 10 اسب بخار | دستگاه - ساعت | 1577782.3
22020707 | پمپ شاتکریت ALIVA 262 با اپراتور (5 تا 8 متر مکعب در ساعت) با نازل | دستگاه - ساعت | 680555.5
22020708 | شوتینگ فلزی | دستگاه - ساعت | 97888
22020709 | پمپ شاتکریت تر با نازل | دستگاه - ساعت | 1656000
22020801 | فینیشرمخصوص بتن به ظرفیت حدود 60 مترمکعب درساعت باراننده | دستگاه - ساعت | 5634850.6
22020805 | فینیشرمخصوص بتن به ظرفیت حدود 120 مترمکعب درساعت باراننده | دستگاه - ساعت | 37197440
22020811 | دستگاه TCM برای رویه بتنی | دستگاه - ساعت | 7439488
22020901 | سیلوبوس 9 مترمکعبی | دستگاه - ساعت | 6987039.9
22021001 | یخساز به ظرفیت 120 تن در روز | دستگاه - ساعت | 36708000
22030103 | کارخانه آسفالت با ظرفیت حدود 120 تن | دستگاه - ساعت | 9750914.2
22030111 | کارخانه بازیافت آسفالت سرد با ظرفیت حدود 120 تن | دستگاه - ساعت | 3143802.7
22030201 | ماشین آسفالت پخش کنی فینیشر زنجیری با راننده | دستگاه - ساعت | 2660231.2
22030202 | ماشین آسفالت پخش کنی فینیشر لاستیکی با راننده | دستگاه - ساعت | 2979458.6
22030301 | قیرپاش حدود5000 لیتری باخودرو و راننده | دستگاه - ساعت | 1934707.4
22030302 | تانکر حمل قیر امولسیون | دستگاه - ساعت | 1101240
22030311 | ماشین آسفالت تراش | دستگاه - ساعت | 2108262.8
22030401 | دستگاه پخش کننده مصالح سنگی اسفالت سطحی اسپریدر | دستگاه - ساعت | 223855.5
22030411 | نمکپاش با راننده | دستگاه - ساعت | 1885094
22030412 | نمکپاش ویژه پاشش نمک مرطوب با راننده | دستگاه - ساعت | 2347821.6
22030413 | دستگاه میکروسرفیسینگ با کشنده مخصوص | دستگاه - ساعت | 12138887.7
22030601 | ماشین خط کشی اسفالت اچ 26 با راننده | دستگاه - ساعت | 1295980.8
22030602 | ماشین خط کشی اسفالت اچ 33 با راننده | دستگاه - ساعت | 1910589.6
22030603 | ماشین خط کشی آسفالت اچ 75 با راننده | دستگاه - ساعت | 7176328.8
22030701 | دستگاه برش آسفالت (کاتر) | دستگاه - ساعت | 148925
22030702 | تیغه برش کاتر | عدد | 7221540.9
22030704 | دیسک کاتر دستگاه تی. بی. ام نوع E.P.B | عدد | 324401.8
22030705 | دیسک کاتر دستگاه تی. بی. ام نوع Hard Rock | عدد | 540674.1
22030801 | ماشین شیارزن | دستگاه - ساعت | 2953770.4
22030802 | ناخن ماشین شیارزن | عدد | 1034186.7
22030901 | دستگاه نازل هوای گرم آسفالت | دستگاه - ساعت | 83235.2
22030911 | دستگاه گرم‌کن و تزریق قیر پلیمری | دستگاه - ساعت | 1942230
22031001 | ماشین پیش‌گرم‌کن آسفالت با هوای گرم | دستگاه - ساعت | 10146703
22031002 | ماشین تراش با پیش‌گرم‌کن آسفالت با هوای گرم | دستگاه - ساعت | 14729085
22031003 | ماشین میکسر با پیش‌گرم‌کن آسفالت با هوای گرم | دستگاه - ساعت | 14729085
22031004 | غلتک ویبره چرخ آهنی 10 تا 12 تن برای تراکم آسفالت | دستگاه - ساعت | 1379464.2
22031101 | پلنت امولسیون ساز با قابلیت افزودن لاتکس به صورت In Line | دستگاه - ساعت | 4078667.5
22031102 | مخازن ذخیره امولسیون آب و متعلقات مربوط در محل تولید | دستگاه - ساعت | 815732.5
22031103 | مخازن ذخیره قیر امولسیون | دستگاه - ساعت | 203932.5
22040202 | قطار برای حمل سگمنت | دستگاه - ساعت | 15719746.9
22040203 | ترابری ریلی | ساعت | 19924544.5
22040204 | نوار نقاله | دستگاه - ساعت | 67040177.2
22040205 | ریل و متعلقات | کیلوگرم | 91625.6
22040206 | دستگاه حفاری تی. بی. ام E.P.B | دستگاه - ساعت | 171717576.8
22040207 | دستگاه حفاری تی. بی. ام Hard Rock | دستگاه - ساعت | 161806416.8
22060101 | جرثقیل تاگراف | دستگاه - ساعت | 55796160
22060102 | جرثقیل اورتون | دستگاه - ساعت | 26038208
22060103 | پلاتفرم | دستگاه روز | 37197440
22060108 | جرثقیل روسی | دستگاه - ساعت | 37197440
22060201 | لکوموتیو | دستگاه - ساعت | 17480000
22060202 | واگن لبه کوتاه راه ‌آهن | دستگاه - ساعت | 929936
22060204 | واگن قرقره‌دار ریلی راه آهن | دستگاه - ساعت | 1115923.2
22060205 | درزین | دستگاه - ساعت | 1321565.6
22060206 | درزین چرثقیل دار | دستگاه - ساعت | 20500000
22060209 | واگن مخزن دار | دستگاه - ساعت | 11159232
22060210 | واگن شن کش | دستگاه - ساعت | 3905731.2
22060213 | نفربر با راننده | دستگاه - ساعت | 1115923.2
22060214 | می‌نی بوس با راننده | دستگاه - ساعت | 1115923.2
22060401 | دستگاه سرند بالاست | دستگاه - ساعت | 95000000
22060402 | رگلاتور آرایش بالاست خط راه آهن | دستگاه - ساعت | 15300000
22060403 | استابلیزر خط راه آهن | دستگاه - ساعت | 20181820
22060404 | زیرکوب 32-08 خط راه آهن | دستگاه - ساعت | 23170000
22060407 | ماشین سوزن کوب | دستگاه - ساعت | 25910000
22060408 | ماشین سوزن کوب 4s | دستگاه - ساعت | 59890000
22060411 | زیرکوب 48-09 خط راه آهن | دستگاه - ساعت | 89670000
22060501 | موتور پیچ‌بند ریل راه آهن | دستگاه - ساعت | 146832
22060502 | موتور سوراخ‌کن ریل راه آهن | دستگاه - ساعت | 146832
22060504 | دستگاه برش ریل راه آهن | دستگاه - ساعت | 278980.8
22060506 | ماشین جوش الکتریک ریل راه آهن | دستگاه - ساعت | 44000000
22060509 | موتور ریل گرم کن | دستگاه - ساعت | 92993.6
22060510 | موتور روزنی | دستگاه - ساعت | 1190318.1
22060511 | موتور بغل زنی | دستگاه - ساعت | 1190318.1
22060512 | موتور جوش | دستگاه - ساعت | 395840.7
22060516 | ادوات جوش ترمیت | دستگاه - ساعت | 18843440
22060601 | ست نقشه‌برداری نگهداری راه‌آهن | دستگاه - ماه | 12758721.4
22060602 | ست جوشکاری نگهداری راه‌آهن | دستگاه - ماه | 19821584.6
22060603 | موتور برق نگهداری راه‌آهن | دستگاه - ماه | 1640407.1
22060604 | شابلون سایش ریل نگهداری راه‌آهن | دستگاه - ماه | 970575.7
22060605 | مینی بوس یا نفربر نگهداری راه‌آهن | دستگاه - ماه | 174087855.4
22060606 | موتورپیچ بند نگهداری راه‌آهن | دستگاه - ماه | 5786991.2
22060607 | ریل بر نگهداری راه‌آهن | دستگاه - ماه | 6424929.3
22060608 | ریل سوراخ کن نگهداری راه‌آهن | دستگاه - ماه | 5786991.2
22060609 | تراورس سوراخ کن نگهداری راه‌آهن | دستگاه - ماه | 5786991.2
22060610 | شابلون خطی نگهداری راه‌آهن | دستگاه - ماه | 1640407.1
22060611 | ست ابزار نگهداری راه‌آهن | دستگاه - ماه | 1321438.3
22060612 | جک خطی نگهداری راه‌آهن | دستگاه - ماه | 1959375.9
22060614 | پمپ لجن کش نگهداری راه‌آهن | دستگاه - ماه | 1640407.1
22060615 | بتونیر نگهداری راه‌آهن | دستگاه - ماه | 2597310
22060616 | ست بنایی نگهداری راه‌آهن | دستگاه - ماه | 1321438.3
23010104 | اتومبیل سواری | دستگاه - ساعت | 454070.6
23010105 | خودرو تک دیفرانسیل گروه بر نگهداری پست انتقال برق | دستگاه - ساعت | 388425
23010301 | ماشین سواری لندروریامشابه باراننده | دستگاه - ساعت | 527747.5
23010402 | ماشین سواری استیشن چهار در با راننده | دستگاه - ساعت | 857606.2
23010403 | خودرو دو دیفرانسیل گروه بر نگهداری خطوط انتقال برق | دستگاه - ساعت | 491250
23010501 | وانت نیم تن باراننده | دستگاه - ساعت | 439786.9
23010502 | وانت یک تن باراننده | دستگاه - ساعت | 505781.6
23010503 | وانت 5 /1 تن با راننده | دستگاه - ساعت | 571763.1
23010504 | وانت 2 تا 3 تن جفت دیفرانسیل با راننده | دستگاه - ساعت | 723878.8
23020101 | کامیون به ظرفیت حدود 3 تن با راننده | دستگاه - ساعت | 674523.4
23020102 | کامیون به ظرفیت حدود 5 تن با راننده | دستگاه - ساعت | 977916.9
23020103 | کامیون به ظرفیت حدود 7 تن با راننده | دستگاه - ساعت | 1075708.5
23020104 | کامیون به ظرفیت حدود 10 تن با راننده | دستگاه - ساعت | 1128365.8
23020105 | کامیون اتاق چوبی با راننده | دستگاه - ساعت | 1004327.2
23020202 | کامیون کمپرسی به ظرفیت حدود 5 تن با راننده | دستگاه - ساعت | 965365.6
23020203 | کامیون کمپرسی به ظرفیت حدود 7 تن با راننده | دستگاه - ساعت | 1075708.5
23020204 | کامیون کمپرسی به ظرفیت حدود 10 تن با راننده | دستگاه - ساعت | 1128365.8
23020205 | کامیون کمپرسی به ظرفیت حدود 16 تن با راننده | دستگاه - ساعت | 1165978
23020206 | کامیون کمپرسی تریلر به ظرفیت حدود 25 تن با راننده | دستگاه - ساعت | 1354038.9
23020212 | ماشین برفخور با کامیون ده تن با راننده | دستگاه - ساعت | 2454223.3
23020301 | تریلی باظرفیت 20 تن باراننده | دستگاه - ساعت | 1302881
23020302 | تریلی دو محوره با ظرفیت 24 تن با راننده | دستگاه - ساعت | 1520057.5
23020304 | تریلی کمرشکن 6 محور با راننده | دستگاه - ساعت | 1693010.7
23020305 | تریلی کمرشکن 7 محور با راننده | دستگاه - ساعت | 2455838.8
23020306 | تریلی 5 محور کشویی با راننده | دستگاه - ساعت | 2822937.9
23020307 | تریلی 6 محورلوله بر باراننده | دستگاه - ساعت | 3257228.2
23020309 | تریلی 9 محورلوله بر باراننده | دستگاه - ساعت | 5211514.2
23020310 | تریلی 11 محورلوله بر باراننده | دستگاه - ساعت | 6514387.7
23020311 | بوژی 6 محورباکشنده جمعا9 محور باراننده | دستگاه - ساعت | 8468743.3
23020403 | کامیون حمل سنگ به ظرفیت حدود 30 تن باراننده | دستگاه - ساعت | 3719744
23020501 | تانکراب پاش به ظرفیت حدود 5000 لیتر باراننده | دستگاه - ساعت | 579995.2
23020502 | تانکراب پاش به ظرفیت حدود 10000 لیتر باراننده | دستگاه - ساعت | 800010.3
23020503 | تانکراب پاش به ظرفیت حدود 15000 لیتر باراننده | دستگاه - ساعت | 960017.1
23020504 | تانکراب پاش به ظرفیت حدود 20000 لیتر باراننده | دستگاه - ساعت | 1000041.1
23020511 | ماشین جدول شوی با راننده | دستگاه - ساعت | 1000041.1
23020601 | تانکرسوخت به ظرفیت حدود5000 لیتر باراننده | دستگاه - ساعت | 1020268.8
23020801 | تراکتورتک دیفرانسیل باراننده | دستگاه - ساعت | 314882.9
23020802 | تراکتورجفت دیفرانسیل باراننده | دستگاه - ساعت | 390892
23020803 | تراکتورتک دیفرانسیل با تریلروراننده | دستگاه - ساعت | 466915.6
23020807 | تراکتوربا گاو آهن پنجه غازی با راننده | دستگاه - ساعت | 637668.4
23020808 | تراکتوربا گاو آهن بشقابی یا سوکی با راننده | دستگاه - ساعت | 637668.4
23020809 | تراکتور56 اسب بخار با دیسک با راننده | دستگاه - ساعت | 637668.4
23020810 | تراکتورمعمولی با لوازم زنجیر کشی با راننده | دستگاه - ساعت | 637668.4
23020813 | تراکتور معمولی با کود پاش با راننده | دستگاه - ساعت | 510134.3
23020814 | تراکتور معمولی با نهر کش با راننده | دستگاه - ساعت | 510134.3
23020815 | تراکتور معمولی با فارونر با راننده | دستگاه - ساعت | 510134.3
23020816 | تراکتور و پترونیگ با راننده | دستگاه - ساعت | 478251.1
23020817 | تراکتور با بذر پاش با راننده | دستگاه - ساعت | 526079.9
23020818 | تراکتور با بذر کار با راننده | دستگاه - ساعت | 510134.3
23020819 | تراکتور با بوته کار با راننده | دستگاه - ساعت | 510134.3
23020821 | تراکتور با تانکر آب با راننده | دستگاه - ساعت | 510134.3
23020822 | تراکتور مجهز به چرخ مخصوص گل‌آب (تور) کردن، تخته یا آهن، ماله کشی و سایر وسایل مورد نیاز آب‌ تخت قطعات اراضی شالیزاری با راننده | دستگاه - ساعت | 637668.4
23020901 | تریلر کفی به ظرفیت حدود 5 تن بدون کشنده | دستگاه - ساعت | 154006
23020902 | تریلر کفی به ظرفیت حدود 10 تن بدون کشنده | دستگاه - ساعت | 221094.4
23021001 | مخزن سیار2500 لیتر بدون کشنده | دستگاه - ساعت | 39067.8
23021002 | مخزن چرخدار به ظرفیت بیش از 2500 تا4000 لیتر بدون کشنده | دستگاه - ساعت | 71677.6
23021102 | دامپر2 تن هیدرولیکی باراننده | دستگاه - ساعت | 347437.6
23021104 | دامپر3 تن هیدرولیکی باراننده | دستگاه - ساعت | 445211.9
23021201 | بونکرسیمان باراننده | دستگاه - ساعت | 3438829
23021301 | واگن دستی | دستگاه - ساعت | 619210.8
24010101 | جرثقیل کفی 3 تن باکامیون 3 تن با راننده | دستگاه - ساعت | 789624.6
24010102 | جرثقیل کفی 3 تن باکامیون 5 تن با راننده | دستگاه - ساعت | 908065.2
24010103 | جرثقیل کفی 3 تن باکامیون 7 تن با راننده | دستگاه - ساعت | 967319.8
24010104 | جرثقیل کفی 5 تن باکامیون 10 تن با راننده | دستگاه - ساعت | 1085759
24010105 | جرثقیل کفی 8 تن باکامیون 16 تن با راننده | دستگاه - ساعت | 1283170.7
24010106 | جرثقیل کفی 10 تن باکامیون 16 تن با باراننده | دستگاه - ساعت | 1381838.3
24010201 | جرثقیل کامیونی دوکابینه حدود 15 تن باراننده | دستگاه - ساعت | 1974058.2
24010202 | جرثقیل کامیونی دوکابینه حدود 20 تن باراننده | دستگاه - ساعت | 2270199.9
24010203 | جرثقیل کامیونی دوکابینه حدود 25 تن باراننده | دستگاه - ساعت | 2467610.9
24010204 | جرثقیل کامیونی دوکابینه حدود 30 تن باراننده | دستگاه - ساعت | 2763683.5
24010205 | جرثقیل کامیونی دوکابینه حدود 40 تن باراننده | دستگاه - ساعت | 4244257.7
24010206 | جرثقیل کامیونی دوکابینه حدود 50 تن باراننده | دستگاه - ساعت | 5428698.1
24010301 | جرثقیل خودروچرخ لاستیکی حدود15 تن باراننده | دستگاه - ساعت | 1875383.4
24010302 | جرثقیل خودروچرخ لاستیکی حدود20 تن باراننده | دستگاه - ساعت | 2171462.2
24010303 | جرثقیل خودروچرخ لاستیکی حدود25 تن باراننده | دستگاه - ساعت | 2368860.5
24010304 | جرثقیل خودروچرخ لاستیکی حدود30 تن باراننده | دستگاه - ساعت | 2566278.5
24010305 | جرثقیل خودروچرخ لاستیکی حدود40 تن باراننده | دستگاه - ساعت | 4145528.1
24010306 | جرثقیل خودروچرخ لاستیکی حدود50 تن باراننده | دستگاه - ساعت | 5329961.3
24010307 | جرثقیل خودروچرخ لاستیکی حدود60 تن باراننده | دستگاه - ساعت | 5922173.8
24010308 | جرثقیل خودروچرخ لاستیکی حدود80 تن باراننده | دستگاه - ساعت | 7698828.1
24010402 | جرثقیل خودروچرخ زنجیری حدود20 تن باراننده | دستگاه - ساعت | 2171462.2
24010403 | جرثقیل خودروچرخ زنجیری حدود25 تن باراننده | دستگاه - ساعت | 2368860.5
24010404 | جرثقیل خودروچرخ زنجیری حدود30 تن باراننده | دستگاه - ساعت | 2566278.5
24010405 | جرثقیل خودروچرخ زنجیری حدود40 تن باراننده | دستگاه - ساعت | 4145528.1
24010601 | تاور کرین 500 تن-متر | دستگاه - ساعت | 20657265.4
24010602 | تاور کرین حدود 110 تن متر | دستگاه - ساعت | 1268761.7
24010803 | بالابربرقی به ظرفیت حدود300 کیلو | دستگاه - ساعت | 29247
24010805 | بالابردیزلی | دستگاه - ساعت | 37904.7
24010806 | نیسان بالابر | دستگاه - ساعت | 1100000
24010901 | لیف تراک باظرفیت حدود2 تن با راننده | دستگاه - ساعت | 493546.1
24010902 | لیف تراک باظرفیت حدود3 تن با راننده | دستگاه - ساعت | 572510.8
24010904 | لیف تراک باظرفیت حدود5 تن با راننده | دستگاه - ساعت | 667912.6
24010905 | لیف تراک باظرفیت حدود7 تن با راننده | دستگاه - ساعت | 769921.5
24011002 | جرثقیل سقفی حدود15 تن با راننده | دستگاه - ساعت | 987022.6
24011003 | جرثقیل سقفی حدود20 تن با راننده | دستگاه - ساعت | 1283170.7
24011004 | جرثقیل سقفی 5 تنی | دستگاه - ساعت | 669682.9
24011101 | جرثقیل تراکتوری 3 تن باراننده | دستگاه - ساعت | 720549.7
24011301 | ریل و ارابه مخصوص حمل تیرهای بتنی پیش ساخته | دستگاه - ساعت | 584317.2
24011302 | پوترلانسمان تیرمشبک فولادی | دستگاه - ساعت | 1105469.2
24011303 | دستگاه شاریو | دستگاه - ساعت | 1175353.9
25010102 | ماشین بوته‌بر با راننده | دستگاه - ساعت | 986112.1
25010201 | بیل مکانیکی چرخ لاستیکی یازنجیری به قدرت حدود80 اسب بخار با راننده | دستگاه - ساعت | 1380559.5
25010202 | بیل مکانیکی چرخ لاستیکی یازنجیری به قدرت حدود100 اسب بخار با راننده | دستگاه - ساعت | 1380559.5
25010203 | بیل مکانیکی چرخ لاستیکی به قدرت حدود150 اسب بخار باراننده | دستگاه - ساعت | 1774994.8
25010204 | بیل مکانیکی چرخ زنجیری به قدرت حدود150 اسب بخار باراننده | دستگاه - ساعت | 1774994.8
25010205 | بیل مکانیکی چرخ زنجیری به قدرت حدود200 اسب بخار باراننده | دستگاه - ساعت | 2704705.2
25010211 | بیل مکانیکی 200 اسب بخار چرخ زنجیری و مجهز به چکش هیدرولیکی با فشار 160 تا 180 کیلو گرم بر سانتی متر مربع | دستگاه - ساعت | 2704705.2
25010402 | ماشین کانال کنی ترنچرباعرض تیغه 48 26 اینچ به قدرت حدود200 اسب بخار باراننده | دستگاه - ساعت | 3493596.2
25010502 | اسکریپر به قدرت حدود 300 اسب بخار باراننده | دستگاه - ساعت | 3606285.2
25010602 | بولدوزر به قدرت حدود 150 اسب بخار باراننده | دستگاه - ساعت | 1237978.5
25010603 | بولدوزر به قدرت حدود 200 اسب بخار باراننده | دستگاه - ساعت | 1805385.2
25010604 | بولدوزر به قدرت حدود 250 اسب بخار باراننده | دستگاه - ساعت | 2140671.1
25010605 | بولدوزر به قدرت حدود 300 اسب بخار باراننده | دستگاه - ساعت | 2815541.3
25010606 | بولدوزر به قدرت حدود 350 اسب بخار باراننده | دستگاه - ساعت | 3490411.2
25010607 | بولدوزر به قدرت حدود 400 اسب بخار باراننده | دستگاه - ساعت | 4835688.5
25010701 | لودرچرخ زنجیری به قدرت حدود200 اسب بخار باراننده | دستگاه - ساعت | 2704705.2
25010801 | لودرچرخ لاستیکی به قدرت حدود100 اسب بخار باراننده | دستگاه - ساعت | 1126992.8
25010802 | لودرچرخ لاستیکی به قدرت حدود150 اسب بخار باراننده | دستگاه - ساعت | 1352356.6
25010803 | لودرچرخ لاستیکی به قدرت حدود200 اسب بخار باراننده | دستگاه - ساعت | 1803139.3
25010804 | لودرچرخ لاستیکی به قدرت حدود250 اسب بخار باراننده | دستگاه - ساعت | 2817387.8
25010806 | لودرچرخ لاستیکی به قدرت حدود350 اسب بخار باراننده | دستگاه - ساعت | 3493596.2
25010901 | گریدر به قدرت حدود150 اسب بخار باراننده | دستگاه - ساعت | 1465031.2
25010902 | گریدر به قدرت حدود180 اسب بخار باراننده | دستگاه - ساعت | 1577782.3
25010904 | گریدر به قدرت حدود220 اسب بخار باراننده | دستگاه - ساعت | 2141240
25010911 | ماشین برف‌روب با راننده | دستگاه - ساعت | 1434317.5
25011001 | فینیشرپخش بالاست | دستگاه - ساعت | 327000
25011101 | دستگاه هوشمند لیزری با کشنده موتوری مانند تراکتور با راننده | دستگاه - ساعت | 394435.3
25020101 | دستگاه حفاری ضربه ای سبک به قدرت 45 اسب بخار | دستگاه - ساعت | 743775.5
25020102 | دستگاه حفاری ضربه ای سنگین به قدرت 85 اسب بخار | دستگاه - ساعت | 1352356.6
25020201 | دستگاه حفاری دورانی به قدرت 160 اسب بخار | دستگاه - ساعت | 4250259.1
25020202 | دستگاه حفاری دورانی ضربه ای چکشی به قدرت 250 اسب بخار | دستگاه - ساعت | 10092963
25020203 | دستگاه حفاری دورانی ضربه ای چکشی به قدرت 1200 اسب بخار، مجهز به سیستم ایرلیفت | دستگاه - ساعت | 23478604.4
25020301 | دستگاه حفاری شمعهای درجا | دستگاه - ساعت | 12680681.6
25020401 | دستگاه مخلوط کن گل بنتونیت | دستگاه - ساعت | 245883.8
25020601 | سپرکوب هیدرولیکی ویبره ای به قدرت کشش تا20 تن | دستگاه - ساعت | 5841710.6
25020602 | سپرکوب هیدرولیکی ویبره ای به قدرت کشش بیش از20 تا40 تن | دستگاه - ساعت | 10570100.4
25020703 | دستگاه شمع کوب به ظرفیت حدود5 تن | دستگاه - ساعت | 773556.8
25020901 | دستگاه لوله رانی از نوع پایلوت و کیسینگ و حلزونی، برای لوله‌های به قطر 200 و 400 میلیمتر | دستگاه - ساعت | 12611905
25021001 | دستگاه لوله رانی از نوع تمام مقطع با تخلیه دوغابی، برای لوله‌های به قطر 400 و 600 میلیمتر | دستگاه - ساعت | 26711103.7
25021002 | دستگاه لوله رانی از نوع تمام مقطع با تخلیه دوغابی، برای لوله‌های به قطر 1200 و 1400 میلیمتر | دستگاه - ساعت | 46535952.4
25021003 | دستگاه لوله رانی از نوع تمام مقطع با تخلیه دوغابی برای لوله‌های به قطر 1800 و 2000 میلیمتر | دستگاه - ساعت | 67852393.3
25030101 | کمپکتورصفحه ای | دستگاه - ساعت | 65103.6
25030102 | غلطک دستی موتوردار | دستگاه - ساعت | 216952.9
25030201 | غلطک استاتیک چرخ اهنی حدود6 تا 8 تن باراننده | دستگاه - ساعت | 414146.5
25030203 | غلطک استاتیک چرخ اهنی حدود 10 تا12 تن باراننده | دستگاه - ساعت | 631098.8
25030204 | غلطک استاتیک چرخ اهنی حدود 12 تا14 تن باراننده | دستگاه - ساعت | 709985.2
25030301 | غلطک چرخ لاستکی اسفالت حدود 16 تا20 تن باراننده | دستگاه - ساعت | 1084715
25030401 | غلطک ویبره کششی حدود6 تن | دستگاه - ساعت | 450783.1
25030402 | غلطک ویبره کششی حدود8 تن | دستگاه - ساعت | 484646.2
25030501 | غلطک ویبره خودروکمرشکن چرخ اهنی لاستیکی حدود10 تن باراننده | دستگاه - ساعت | 1352356.6
25030701 | دستگاه ترپان باوزن حدود 1000 کیلو | دستگاه - ساعت | 214166.2
25030703 | دستگاه ترپان باوزن حدود 3000 کیلو | دستگاه - ساعت | 259213.1
25030705 | دستگاه ترپان باوزن حدود 5000 کیلو | دستگاه - ساعت | 326841.6
25030801 | جاروی مکانیکی با راننده | دستگاه - ساعت | 171936.6
25040101 | کمپرسور باظرفیت حدود 2 متر مکعب دردقیقه (70 سی اف ام) با شیلنگ مربوط. | دستگاه - ساعت | 245883.8
25040102 | کمپرسور باظرفیت حدود 5 متر مکعب دردقیقه (180 سی اف ام) با شیلنگ مربوط | دستگاه - ساعت | 368822.7
25040103 | کمپرسور باظرفیت حدود 7 متر مکعب دردقیقه (250 سی اف ام) با شیلنگ مربوط | دستگاه - ساعت | 491760.2
25040104 | کمپرسور باظرفیت حدود 11 متر دردقیقه (390سی اف ام) باشیلنگ مربوط | دستگاه - ساعت | 860589.2
25040108 | کمپرسور باظرفیت حدود 25 متر مکعب دردقیقه باشیلنگ مربوط | دستگاه - ساعت | 1835400
25040109 | کمپرسور XP-900 | دستگاه - ساعت | 794261.8
25040202 | سیستم هوای فشرده | دستگاه - ساعت | 3707857.2
25040301 | کمپرسوردستی | دستگاه - ساعت | 487531.2
25040302 | کمپرسور دستگاه گچ‌پاش | دستگاه - ساعت | 1243789.4
25050101 | کلم شل | دستگاه - ساعت | 11129111.9
25050201 | کله گاوی مدل ET120 | دستگاه - ساعت | 38474066.4
25050301 | جامبو دریلMINIMATIC H205D TAMROCK با اپراتور | دستگاه - ساعت | 12706762.9
25050302 | جامبو دریلMONOMATIC H105D TAMROCK با اپراتور | دستگاه - ساعت | 8278304.3
25050303 | جامبو دریل Paramatic تک بوم TAMROCKبا اپراتور، راد و سر مته | دستگاه - ساعت | 6587288
25050304 | جامبو دریل Paramatic دو بوم TAMROCKبا اپراتور، راد و سر مته | دستگاه - ساعت | 7904741
25050311 | سر مته پیشرو (PILOT BIT) | عدد | 205132022.1
25050321 | هزینه (RING BIT, CASING SHOE, RETANER) | عدد | 21237193
25050502 | دریل واگن ( Roc H512 ) | دستگاه - ساعت | 9239793.5
25050503 | دریل واگن ( Roc442 ) | دستگاه - ساعت | 4839853.4
25050601 | دستگاه انفجارچاشنی | دستگاه - ساعت | 189464.4
25060101 | دستگاه تولید بخار برای عمل‌آوری کانالت | دستگاه - ساعت | 2629844.7
26010101 | موتورپمپ تخلیه اب 2 اینچ | دستگاه - ساعت | 74404.3
26010201 | موتورپمپ دیزلی تخلیه اب 4 اینچ | دستگاه - ساعت | 112675.5
26010202 | موتورپمپ دیزلی تخلیه اب 6 اینچ | دستگاه - ساعت | 130011.5
26010301 | پمپ لجن کش دیزلی 4 اینچ | دستگاه - ساعت | 191646.9
26010501 | موتوردیزلی دورانی به قدرت حدود 100 اسب بخار | دستگاه - ساعت | 157790.3
26010503 | موتوردیزلی دورانی به قدرت حدود 200 اسب بخار | دستگاه - ساعت | 247946.1
26010504 | موتوردیزلی دورانی به قدرت حدود 300 اسب بخار | دستگاه - ساعت | 448651.2
26010505 | موتوردیزلی دورانی به قدرت حدود 400 اسب بخار | دستگاه - ساعت | 495899.1
26010506 | موتوردیزلی دورانی به قدرت حدود 500 اسب بخار | دستگاه - ساعت | 521484
26010601 | پمپ توربینی 6 یا8 اینچ | دستگاه - ساعت | 405737.5
26010602 | پمپ توربینی 10 اینچ | دستگاه - ساعت | 428262.9
26010603 | پمپ توربینی 12 اینچ | دستگاه - ساعت | 473310.2
26010701 | الکتروپمپ کف کش 2 اینچ با ارتفاع ابدهی 30 متر | دستگاه - ساعت | 54091.8
26010702 | الکتروپمپ کف کش 2 اینچ با ارتفاع ابدهی 40 متر | دستگاه - ساعت | 74404.3
26010703 | الکتروپمپ کف کش 2 اینچ با ارتفاع ابدهی 50 متر | دستگاه - ساعت | 94640
26010704 | الکتروپمپ کف کش 2 اینچ با ارتفاع ابدهی 60 متر | دستگاه - ساعت | 112675.5
26010801 | پمپ هیدرولیک به قدرت 42 /5 اسب بخار | دستگاه - ساعت | 811411.5
26011301 | موتورپمپ تست | دستگاه - ساعت | 146531.5
26011501 | واتر جت | دستگاه - ساعت | 45066.9
26011521 | جت فن با قطر 120 سانتیمتر و قدرت 55 کیلو وات و هوادهی 15-30 متر مکعب در ثانیه و فشار استاتیکی 2500-2000پاسکال | دستگاه - ساعت | 975260482.5
26011601 | پمپ با دبی 100 لیتر بر ثانیه و ارتفاع 100 متر | دستگاه - ساعت | 4369846.5
26011701 | پمپ تزریق با میکسر ، شتاب دهنده و ثبات با متصدی | دستگاه - ساعت | 2631678.2
26020101 | دستگاه جوش استیلن کاربید | دستگاه - ساعت | 52770.3
26020201 | دستگاه جوش (آرگون) | دستگاه - ساعت | 345845.8
26020202 | دستگاه جوش CO2 | دستگاه - ساعت | 220800
26020203 | دستگاه جوش زیرپودری و اسلگ | دستگاه - ساعت | 368000
26020204 | دستگاه جوش گل میخ (Stud Welder) | دستگاه - ساعت | 55936
26020301 | ترانس جوشکاری 250 آمپر | دستگاه - ساعت | 52770.3
26020302 | ترانس جوشکاری تا400 آمپر | دستگاه - ساعت | 59386.2
26020501 | موتورجوش 100 تا150 امپر | دستگاه - ساعت | 65988.8
26020502 | موتورجوش 150 تا250 امپر | دستگاه - ساعت | 131970.1
26020503 | موتورجوش دیزلی 400 امپر | دستگاه - ساعت | 351838.5
26020504 | موتورجوش دیزلی 500 امپر | دستگاه - ساعت | 395840.7
26020601 | دستگاه برش باسیلندرگازوشیلنگ ومشعلهای مربوط | دستگاه - ساعت | 88093.3
26020921 | دستگاه جوش شبکه | دستگاه | 151692305.5
26020925 | دستگاه تولید بلوک پلی استایرن | دستگاه - ‏ساعت | 2975795.2
26020926 | دستگاه اکسپند پلی استایرن | دستگاه - ‏ساعت | 3347769.6
26020927 | دستگاه برش بلوک پلی استایرن | دستگاه - ‏ساعت | 1487897.6
26020928 | دستگاه سوراخ کن پلی استایرن | دستگاه - ‏ساعت | 743948.8
26020929 | دستگاه پانچ ورق گالوانیزه | دستگاه - ‏ساعت | 1673884.8
26021001 | دستگاه برش اتوماتیک | دستگاه - ساعت | 3008975.4
26021101 | دستگاه جوش گرمایی لوله های پلی اتیلن تاقطر355 میلیمتر | دستگاه - ساعت | 335830.7
26021102 | دستگاه جوش گرمایی لوله های پلی اتیلن ازقطر400 تا630 میلیمتر | دستگاه - ساعت | 431792.8
26021103 | دستگاه ذوب خمیرجوش لوله های پلی اتیلن به قطر710 میلیمتروبیشتر | دستگاه - ساعت | 143929.2
26021111 | دستگاه برش لوله پلی‌اتیلن | دستگاه - ساعت | 59701.9
26021202 | دیگ بخار با ظرفیت 1000 پوند بخار در ساعت | دستگاه - ساعت | 441647.8
26021301 | هویه جوشکاری | دستگاه - ساعت | 32285.2
26021401 | دستگاه پیش‌جوش (مش) شبکه میل‌گرد، برای استفاده در انواع نیم لوله‌های بتنی پیش‌ساخته (کانالت). | دستگاه - ساعت | 324719.2
26030101 | مولدبرق به قدرت 5 کیلووات تک فاز | دستگاه - ساعت | 54091.8
26030102 | مولدبرق به قدرت 10 کیلووات تک فاز | دستگاه - ساعت | 94640
26030105 | مولدبرق به قدرت 30 کیلووات | دستگاه - ساعت | 191646.9
26030107 | مولدبرق به قدرت 80 کیلووات | دستگاه - ساعت | 285074.9
26030108 | مولدبرق به قدرت 100 کیلووات | دستگاه - ساعت | 383148
26030110 | مولدبرق به قدرت 150 کیلووات | دستگاه - ساعت | 563458.2
26030111 | مولدبرق به قدرت 200 کیلووات | دستگاه - ساعت | 755111.5
26030113 | مولدبرق به قدرت 300 کیلووات | دستگاه - ساعت | 1127020.2
26030114 | مولدبرق به قدرت 350 کیلووات | دستگاه - ساعت | 1352356.6
26030115 | مولدبرق به قدرت 400 کیلووات | دستگاه - ساعت | 1577782.3
26030116 | مولدبرق به قدرت 500 کیلووات | دستگاه - ساعت | 1915814.3
26030119 | ژنراتور 450KAW | دستگاه - ساعت | 4874540
26030121 | ژنراتور 350KAVA | دستگاه - ساعت | 3402776.8
26030122 | ژنراتور 140KAV | دستگاه - ساعت | 1701391.9
26030123 | ژنراتور 120KAVA | دستگاه - ساعت | 1361110.9
26030124 | ژنراتور 125 | دستگاه - ساعت | 1361110.9
26030125 | ژنراتور جهت ویبره‌های قالب و بچینگ 450KAVA | دستگاه - ساعت | 4874540
27010102 | ماشین لوله گذارسایدبوم به قدرت حدود150 اسب بخار با راننده | دستگاه - ساعت | 1149519
27010103 | ماشین لوله گذارسایدبوم به قدرت حدود200 اسب بخار با راننده | دستگاه - ساعت | 1622828.7
27010105 | ماشین لوله گذارسایدبوم به قدرت حدود300 اسب بخار با راننده | دستگاه - ساعت | 2592029.9
27010106 | ماشین لوله گذارسایدبوم به قدرت حدود400 اسب بخار با راننده | دستگاه - ساعت | 4507851.3
27010303 | دستگاه دستی نوارپیچی سرد | دستگاه - ساعت | 213813.5
27010608 | ماشین نوارپیچ سرد برای لوله های 56 50 اینچ | دستگاه - ساعت | 2581759.9
27010809 | دستگاه اندودسیمانی لوله های اب به قطرکمتراز500 میلیمتر | دستگاه - ساعت | 5115258.1
27010810 | دستگاه اندودسیمانی لوله های اب به قطر500 میلیمتروبالاتر | دستگاه - ساعت | 6770194.4
27011604 | دیگ قیر30 بشکه ای باتریلرمربوط به ظرفیت 7 تن | دستگاه - ساعت | 1577782.3
27020201 | دستگاه کامل شات بلاست | دستگاه - ساعت | 428260
27020301 | دستگاه سندبلاست | دستگاه - ساعت | 70341.5
27020401 | نازل سندبلاست | عدد | 30561706.1
27020501 | برس خودکار | عدد | 397127.2
27030201 | هزینه سند بلاست کردن شیشه | متر مربع | 791200
27030203 | هزینه لبه سازی شیشه | متر طول | 128800
27030204 | هزینه سوراخ کاری شیشه ایمنی آبدیده حرارتی | عدد | 36800
28010301 | دستگاه بلوک زن سقفی 4 تایی با صفحه ویبره ثابت وقالب مربوط | دستگاه - ساعت | 199903.5
28040101 | دستگاه برقی برش میلگرد | دستگاه - ساعت | 64576.6
28040102 | قیچی آرماتور بری | عدد | 10144954.1
28040111 | دستگاه شاخه‌کن مفتول | دستگاه | 293125228.1
28040201 | دستگاه خم کن برقی میلگرد | دستگاه - ساعت | 150448.7
28040403 | دستگاه اره نواری نیمه اتوماتیک | دستگاه - ساعت | 371974.4
28040404 | دستگاه اره پروفیل بر | دستگاه - ساعت | 65279.5
28040501 | فرزاهن ساب | دستگاه - ساعت | 30501.9
28040502 | فرزاهن ساب نیوماتیک | دستگاه - ساعت | 29896.9
28040701 | سنگ ساب اهن | عدد | 185987.2
28050101 | ابزار آرماتور بندی | سری | 490344
28060101 | دریلربرقی دستی متحرک | دستگاه - ساعت | 6395.1
28060102 | دریلربرقی ثابت | دستگاه - ساعت | 12028.3
28060201 | اره برقی ثابت چوب | دستگاه - ساعت | 60637.2
28060203 | اره بنزینی متحرک چوب | دستگاه - ساعت | 6457.8
28060204 | ابزار کامل قالب بندی | سری | 260804.9
28060205 | اره چوب بری دستی | عدد | 929865
28060401 | سمباده گرد15 سانتیمتری چوب | ورق | 102293
28070101 | بیل | عدد | 613757.8
28070102 | بیلچه | عدد | 183486.2
28070103 | پاروی برف‌روبی | عدد | 371974.4
28070201 | پتک | عدد | 1506496.3
28070202 | چکش سنگین (پتک) | عدد | 2551376.1
28070301 | زنبه | عدد | 1002483.9
28070401 | چکش | عدد | 976432.8
28070402 | دیلم | عدد | 3719744
28070403 | تبر | عدد | 614678.8
28070404 | انبردست | عدد | 458715.5
28070405 | تیشه نجاری | عدد | 541284.4
28070408 | چنگک | عدد | 871559.6
28070409 | چاقوی پیوندزنی | عدد | 688073.3
28070410 | داس | عدد | 779816.5
28070411 | رنده | عدد | 4587155.9
28070413 | شیلنگ | مترطول | 108256.8
28070414 | شابلون (گونیا) | عدد | 280699.2
28070415 | ظرف | عدد | 360892.4
28070416 | فرچه | عدد | 160399.8
28070417 | دستکش برزنتی یاچرمی | جفت | 437069.9
28070418 | دستکش پلاستیکی | جفت | 148789.8
28070419 | قاشقک | عدد | 30077.6
28070420 | قلم یا گوه | عدد | 733944.9
28070421 | کفش کار | جفت | 2293577.9
28070422 | تشت بزرگ | عدد | 623853.2
28070424 | کلاه حصیری | عدد | 220183.4
28070425 | کلاه گرد گیر | عدد | 100246.7
28070426 | کیسه ، سبد یا زنبیل | عدد | 60153.1
28070427 | کیسه بذر کمربند دار | عدد | 60153.1
28070428 | گاز انبر | عدد | 541338.5
28070429 | لاستیک مستهلک | حلقه | 200500
28070430 | لباس کار | دست | 1100917.4
28070431 | لباس کار ایمنی | دست | 2789808
28070432 | لباس مخصوص پلاستیکی | دست | 1220183.4
28070433 | ماسک | عدد | 30077.6
28070434 | ماله | عدد | 481192.4
28070435 | مرزکش دستی | عدد | 801991
28070436 | میله آهنی (اهرم) | عدد | 360892.4
28070437 | نی | مترمکعب | 801991
28070438 | هم زن چوبی | عدد | 48119.9
28070439 | پوشال | کیلوگرم | 16040
28070440 | تی | عدد | 917431.1
28070442 | قاب پیش بند جای گلدان | عدد | 1202983
28070443 | استهلاک لوازم | دستگاه - ساعت | 20053.6
28070444 | آب پاش پلاستیکی | عدد | 165137.6
28070445 | بخاری باغی | دستگاه | 5229357.7
28070446 | بشکه زیر پا | عدد | 632356.5
28070447 | تخته زیر پا | عدد | 1202983
28070448 | جعبه چوبی | عدد | 6016.6
28070449 | چکمه | جفت | 642201.8
28070450 | عینک محافظ | عدد | 275229.3
28070451 | ماسک مخصوص | عدد | 2405959.5
28070453 | سمپاش پشتی موتوری یا فرغونی | عدد | 3719744
28070455 | نوار پیوند | مترطول | 1944.9
28070456 | کوله پشتی | عدد | 1603975.7
28070457 | مخلوط کن بذر و سموم | دستگاه | 2506212.5
28070458 | ادوات کشاوزی مناسب ماشینی | سری | 50124202.9
28070459 | ادوات کشاوزی مناسب دستی | سری | 3759319.1
28070460 | ماسک ضد گاز کلر | عدد | 1371802.4
28070501 | سطل اهنی | عدد | 175434.4
28070601 | فرغون | دستگاه | 3905731.2
28070602 | زنبه روی چهارپا | عدد | 2405959.5
28070701 | کلنگ دوسر | عدد | 706751.4
28070702 | کلنگ یک سر | عدد | 495964.6
28070801 | سرندباقاب چوبی | عدد | 362385.3
28071001 | فرزسنگ بری برقی دستی | دستگاه - ساعت | 17482.8
28071101 | سنگ ساب دستی فرزبرای سنگهای آهکی | عدد | 446369.3
28071102 | سنگ ساب دستی فرزبرای سنگهای آذرین | عدد | 2045859.2
28071105 | دستگاه ساب زنی سطوح سنگ یا موزاییک یا سرامیک شده | دستگاه - ساعت | 26236.4
28071110 | سنگ ساب دستگاه کفسابی | عدد | 898054
28071120 | سنگ‏ برش الماسه | عدد | 2222686.5
28071132 | مته الماسه مخصوص سنگ | عدد | 184000
28071133 | هزینه شعله‏ای کردن (Flame کردن) سطح سنگ پلاک. | متر مربع | 276000
28071201 | سنگ برش سنگ برای سنگهای آهکی | عدد | 334777
28071202 | سنگ برش برای سنگهای آذرین | عدد | 11829311.1
28071301 | ترازبنایی | عدد | 1549894.6
28071302 | شمشه | عدد | 1115923.2
28071402 | تیشه | عدد | 421045.7
28071501 | قلم فولادی کنده کاری | عدد | 236586.3
28071601 | سنگ برای برش بتن | عدد | 248414.5
28071602 | سنگ برش سنگ | عدد | 264467.4
28071701 | اچارشلاقی | عدد | 2575922.7
28071702 | کمچه | عدد | 421045.7
28071711 | جعبه ابزار | عدد | 2417833.6
28071712 | جعبه ابزار بازرسی ابنیه فنی | عدد | 31327623.1
28071713 | جعبه ابزار برق | عدد | 13784155.2
28071721 | تخته ماله | عدد | 375933.9
28071731 | جیک | عدد | 12892787.8
28071801 | برس موئی | عدد | 147864.1
28071901 | قیچی آهن‌بر دستی | عدد | 1127795.1
28072001 | گیره قالب بندی | عدد | 239200
28072002 | پین و گوه قالب بندی | جفت | 22448
28072003 | بولت قالب بندی | کیلوگرم | 276000
28072004 | واشر کاس | عدد | 263120
28072005 | مهره بولت | عدد | 147200
28072006 | سولجر قالب بندی | کیلوگرم | 222640
28072007 | براکت قالب بندی | عدد | 11960000
28072008 | بولت عصایی | عدد | 184000
28072020 | قالب فولادی ویژه | کیلوگرم | 284316
28080201 | سمباده زبر15 ×0 25 | ورق | 87717.4
28080202 | سمباده نرم 15 ×0 25 | ورق | 62652.6
28080401 | پوست ایرانی 100 و0 8 | ورق | 147864.1
28080501 | پوست خارجی 0 18 | ورق | 147864.1
28080502 | پوست خارجی 0 22 | ورق | 162654.5
28080503 | پوست خارجی 240 یا0 28 | ورق | 177444.4
28080504 | پوست خارجی 360 یا0 40 | ورق | 207011.8
28080601 | پوست بره | عدد | 1774398.1
28080701 | پمپ رنگ پاشی بامتعلقات | دستگاه - ساعت | 8092.7
28080801 | قلم مو | عدد | 357798.1
28080901 | برس سیمی تخت | عدد | 794495.4
28080902 | کاردک | عدد | 220183.4
28080903 | جاروی سیمی | عدد | 148789.8
28080904 | کاردک معمولی | دستگاه - ساعت | 145.4
28090101 | سرمته حلزونی مخصوص حفاریهای سنگین | دستگاه - ساعت | 94279.8
28090202 | ماله پروانه دستی | دستگاه - ساعت | 92000
28090301 | سرمته سه کاجه 12 اینچ برای حفاری دورانی در آبرفت | دستگاه - ساعت | 223959.5
28090302 | سرمته سه کاجه 12 اینچ برای حفاری دورانی در سنگ | دستگاه - ساعت | 448631
28090303 | سرمته سه کاجه 18 اینچ برای حفاری دورانی در سنگ | دستگاه - ساعت | 4814360.4
28100101 | ویبراتوردیزلی | دستگاه - ساعت | 103948.8
28100201 | ویبراتوربنزینی | دستگاه - ساعت | 79961.6
28100301 | ویبراتوربرقی | دستگاه - ساعت | 645745.4
28100501 | دستگاه شمشه ویبره | دستگاه - ساعت | 484307
28110101 | چکش دج بر32 کیلوگرم | دستگاه - ساعت | 41122.3
28110102 | چکش دج بر24 کیلوگرم | دستگاه - ساعت | 33952.8
28110103 | چکش حفاری حدود 17 کیلوگرم | دستگاه - ساعت | 28582
28110104 | چکش پیکورحدود 12 کیلوگرم | دستگاه - ساعت | 25025.1
28110105 | چکش پیکور حدود 24 کیلوگرم | دستگاه - ساعت | 33952.8
28110201 | چکش هیدرولیکی بافشار120 تا140 کیلوگرم برسانتیمترمربع | دستگاه - ساعت | 859707.2
28110211 | قلم چکش هیدرولیکی | عدد | 125919484
28110301 | هیلتی (میخ کوب) | دستگاه - ساعت | 132731.7
28110302 | دستگاه مغره گیری هیلتی | دستگاه - ساعت | 276000
28150103 | جک برای کشیدن کابل تیرهای بتنی | دستگاه - ساعت | 1161048.6
28150104 | جک 25 تن | دستگاه - ساعت | 419086.5
28150105 | جک 50 تن | دستگاه - ساعت | 457185.2
28150110 | سرجک و مهره | عدد | 1104000
28150111 | جک قالب بندی 3 متری | کیلوگرم | 248400
28150112 | فاصله نگهدار از نوع فولادی جهت قالب بندی | عدد | 294400
28150113 | فاصله نگهدار از نوع تسمه فولادی جهت قالب بندی | کیلوگرم | 290720
28150114 | رول بولت مکانیکی به قطر 16 میلیمتر (شی بولت) | عدد | 128800
28150201 | جک هیدرولیکی 60 تن تست کشش | دستگاه - ساعت | 446672
28150202 | جک هیدرولیکی 100 تن تست کشش | دستگاه - ساعت | 1794128.4
28150203 | جک هیدرولیک 12 تن دو سر پیچ | عدد | 133022085
28170101 | تراکتور تک دیفرانسیل همراه با درودگر دوار با راننده | دستگاه - ساعت | 403868.6
28170102 | تراکتور تک دیفرانسیل همراه با درودگر ریلی با راننده | دستگاه - ساعت | 425128.9
28170103 | تراکتور تک دیفرانسیل همراه با درودگر کوبنده با راننده | دستگاه - ساعت | 403868.6
28170121 | تراکتور جفت دیفرانسیل همراه با چاله‌کن با راننده | دستگاه - ساعت | 459157.3
28170122 | تراکتور جفت دیفرانسیل همراه با دیسک با راننده | دستگاه - ساعت | 459157.3
28170123 | تراکتور جفت دیفرانسیل همراه با سنگ جمع‌کن با راننده | دستگاه - ساعت | 415577.8
28190102 | بذرپاش دوار | دستگاه - ساعت | 1291482.9
28190201 | چمن‌زن برقی | دستگاه - ساعت | 67802.3
28190202 | چمن‌زن موتوری 5/5 اسب بخار | دستگاه - ساعت | 74258.4
28190203 | چمن‌زن موتوری به قدرت 8 اسب بخار | دستگاه - ساعت | 113007.8
28190211 | ترون‌زن موتوری | دستگاه - ساعت | 93636.5
28190301 | روتوتیلر | دستگاه | 968613.4
28190401 | شعله‌افکن | دستگاه | 49842.3
28190701 | دروگر دستی | دستگاه | 1180495.8
28190702 | قیچی باغبانی | عدد | 2311149.1
28190703 | قیچی ترون‌زن | عدد | 4459649
28190704 | قیچی باغبانی دسته بلند | عدد | 2789808
28190711 | علف‌کش یا وجین‌کن | عدد | 183632.2
28190712 | شن‌ کش | عدد | 502165.4
28190721 | شلنگ و سرآب‌پاش | دستگاه | 3934988.1
28200101 | بغل تراش الماسی 6 0 76 | عدد | 19839928.2
28200603 | راد3 متری 60 میلیمتری | عدد | 20418046.9
28200702 | سرمته سخت بر نوع مختلط 6 0 76 | عدد | 85970723.3
28200705 | متقاب | عدد | 12554472.2
28200805 | مته وابزارحفاری مته استم | دستگاه - ساعت | 85396.8
28201102 | قرقره طناب وقلاب | دستگاه | 1033327.1
28201601 | هدکامل کربارل 0 76 | عدد | 11407961.5
28201604 | کوربارل یک جداره | عدد | 34766233.8
28201903 | رابط بین راد و نمونه گیر (کوپلینک راد) | عدد | 3099986
28202101 | باکت بی مخصوص حفاری سنگین | دستگاه | 90070.9
28202201 | پکر به طول یک مترهمراه گوشواره ها | عدد | 16557961.3
28202301 | فوم حفاری | لیتر | 86791.3
28202302 | فوم حفاری T.B.M | کیلوگرم | 133820.8
28202401 | روغن چکش | کیلوگرم | 101252.3
28210201 | دستگاه نمونه گیراب | دستگاه - ساعت | 54414
28210401 | واترسوئل | دستگاه - ساعت | 31657.2
28210501 | بطری استریل برای نمونه برداری | عدد | 27128.2
28211302 | الک (غربال) | عدد | 310001.9
28220302 | پمپ آب جهت تست لوژون | دستگاه - ساعت | 834401
28230102 | دوربین عکاسی | دستگاه - ساعت | 30956.2
28230201 | میر | دستگاه - ساعت | 23613.8
28230404 | دوربین نقشه‌برداری | دستگاه - ساعت | 77386.4
28230405 | دوربین نقشه برداری3600 Trimble همراه با ژالون ، منشور ، سه پایه | دستگاه - ساعت | 431177.1
28231401 | دوربین عکاسی و دیگر ملزومات تهیه گزارش مصور برای نگهداری راه‌آهن | عدد - روز | 2706671.6
28240101 | دستگاه کاروتاژباسوندهای مربوط | دستگاه - ساعت | 3518324
28260101 | دستگاه تهویه چاه ومتعلقات | دستگاه - ساعت | 12305
28270101 | دستگاه عیب یاب برقی مگرتست | دستگاه - ساعت | 23468.1
28270111 | دستگاه نشت‌یاب قلمی (لیکوپن) | دستگاه - ساعت | 130000
28270112 | دستگاه نشت‌یاب فرکانسی (ژئوفن) | دستگاه - ساعت | 320000
28270113 | دستگاه نشت‌یاب نویز کورلیتور (Noise Correlator) | دستگاه - ساعت | 580000
28270301 | دستگاه حدیده برقی | دستگاه - ساعت | 36859.2
28270902 | پرس چسبی | دستگاه - ساعت | 40562.4
28270903 | دستگاه پرس برقی | دستگاه - ساعت | 14062.6
28271311 | ست کامل ماشین آلات سیم کشی خطوط 63 و 132 کیلوولت تک سیمه (دستگاه ترمز(TENTIONER) (یک دستگاه)،دستگاه وینچ(PULLER) پنج تن(یک دستگاه)،دستگاه سیم جمع کن(1 دستگاه)،دستگاه پرس موتوری سیم هادی و محافظ(2 دستگاه)،دوربین تنشن و پایه(2 دستگاه)،پایه قرقره(خرک)(1 دستگاه)،جک زنجیر 1.5 تن(3 دستگاه)،پولی ( قرقره) سیم محافظ (10عدد)،پولی ( قرقره) سیم هادی (تک شیاره)(60عدد)،پولی کار تک شیاره(5عدد)،پولی کار دو شیاره(5عدد)،سیم سیاه نمره 16(4000 متر)،سیم تنشن نمره 10(500 متر)،کام الانگ(10عدد)،کیتو(6عدد)،جورابی(3عدد)،جورابی وسط(3عدد)،قیچی کابل بری(2عدد)،شکل کار(20عدد)،فیش گردان(3عدد)،جعبه ابزار کامل(1 مجموعه)،طناب(1000 متر)،بی سیم دستی(6عدد)) | دستگاه - ساعت | 2665168.8
28271312 | ست کامل ماشین آلات سیم کشی خطوط 63 و 132 کیلوولت دو سیمه (دستگاه ترمز(TENTIONER) (دودستگاه)،دستگاه وینچ(PULLER) پنج تن(یک دستگاه)،دستگاه سیم جمع کن(1 دستگاه)،دستگاه پرس موتوری سیم هادی و محافظ(3 دستگاه)،دوربین تنشن و پایه(2 دستگاه)،پایه قرقره(خرک)(2 دستگاه)،جک زنجیر 3 تن(1 دستگاه)،جک زنجیر 1.5 تن(4 دستگاه)،پولی ( قرقره) سیم محافظ (10عدد)،پولی ( قرقره) سیم هادی (دو شیاره)(60عدد)،پولی کار تک شیاره(5 عدد)،پولی کار دو شیاره(8 عدد)،سیم سیاه نمره 16(4000 متر)،سیم تنشن نمره 10(1000 متر)،کام الانگ(20 عدد)،کیتو(6 عدد)،جورابی(6 عدد)،جورابی وسط(6عدد)،هد برد(2 عدد)،قیچی کابل بری(2 دستگاه)،شکل کار(30 عدد)،فیش گردان(3 عدد)،جعبه ابزار کامل(1 مجموعه)،طناب (1000 متر)،بی سیم دستی(6 دستگاه)) | دستگاه - ساعت | 3321943.8
28271321 | ست کامل ماشین آلات سیم کشی خطوط230 کیلوولت تک سیمه (دستگاه ترمز(TENTIONER) (یک دستگاه)،دستگاه وینچ(PULLER) هفت تن(یک دستگاه)، دستگاه وینچ(PULLER)پنج تن(یک دستگاه)،دستگاه سیم جمع کن(1 دستگاه)،دستگاه پرس موتوری سیم هادی و محافظ(2 دستگاه)،دوربین تنشن و پایه(2 دستگاه)،پایه قرقره(خرک)(1 دستگاه)،جک زنجیر 3 تن(3 دستگاه)،جک زنجیر 1.5 تن(3 دستگاه)،پولی ( قرقره) سیم محافظ (10عدد)،پولی ( قرقره) سیم هادی (تک شیاره)(60عدد)،پولی کار تک شیاره(5 عدد)،پولی کار دو شیاره(5 عدد)،سیم سیاه نمره 16(5000 متر)،سیم تنشن نمره 10(500 متر)،کام الانگ(10 عدد)،کیتو(6 عدد)،جورابی(3 عدد)،جورابی وسط(3 عدد)،قیچی کابل بری(2 دستگاه)،شکل کار(20 عدد)،فیش گردان(3 عدد)،جعبه ابزار کامل(1 مجموعه)،طناب(1000)،بی سیم دستی(6 دستگاه)) | دستگاه - ساعت | 3259328.1
28271322 | ست کامل ماشین آلات سیم کشی خطوط230 کیلوولت دو سیمه (دستگاه ترمز(TENTIONER)(دو دستگاه)،دستگاه وینچ(PULLER)ده تن(یک دستگاه)،دستگاه وینچ(PULLER)پنج تن(دو دستگاه)،دستگاه سیم جمع کن(1 دستگاه)،دستگاه پرس موتوری سیم هادی و محافظ(3 دستگاه)،دوربین تنشن و پایه(2 دستگاه)،پایه قرقره(خرک)(2 دستگاه)،جک زنجیر 6 تن(4 دستگاه)،جک زنجیر 3 تن(6 دستگاه)،جک زنجیر 1.5 تن(6 دستگاه)،پولی ( قرقره) سیم محافظ (10عدد)،پولی ( قرقره) سیم هادی (دو شیاره)(100عدد)،پولی کار تک شیاره(5 عدد)،پولی کار دو شیاره(5 عدد)،سیم سیاه نمره18(12000 متر)،سیم تنشن نمره 10(2000 متر)،کام الانگ(20 عدد)،کیتو(6 عدد)،جورابی(12 عدد)،جورابی وسط(6 عدد)،هد برد(2)،قیچی کابل بری(4 دستگاه)،شکل کار(40 عدد)،فیش گردان(10 عدد)،جعبه ابزار کامل(1 مجموعه)،طناب (2000 متر)،بی سیم دستی(6 دستگاه)) | دستگاه - ساعت | 3640455
28271331 | ست کامل ماشین آلات سیم کشی خطوط400 کیلوولت دو سیمه (دستگاه ترمز(TENTIONER)(دو دستگاه)،دستگاه وینچ(PULLER)ده تن(1 دستگاه)،دستگاه وینچ(PULLER)پنج تن(دو دستگاه)،دستگاه سیم جمع کن(1 دستگاه)،دستگاه پرس موتوری سیم هادی و محافظ(3 دستگاه)،دوربین تنشن و پایه(2 دستگاه)،پایه قرقره(خرک)(2 دستگاه)،جک زنجیر 6 تن(4 دستگاه)،جک زنجیر 3 تن(6 دستگاه)،جک زنجیر 1.5 تن(6 دستگاه)،پولی ( قرقره) سیم محافظ (10عدد)،پولی ( قرقره) سیم هادی (دو شیاره)(100عدد)،پولی کار تک شیاره(5 عدد)،پولی کار دو شیاره(5 عدد)،سیم سیاه نمره18(12000 متر)،سیم تنشن نمره 10(2000 متر)،کام الانگ(20 عدد)،کیتو(6 عدد)،جورابی(12 عدد)،جورابی وسط(6 عدد)،هد برد(2)،قیچی کابل بری(4 دستگاه)،شکل کار(40 عدد)،فیش گردان(10 عدد)،جعبه ابزار کامل(1 مجموعه)،طناب (2000 متر)،بی سیم دستی(6 دستگاه)) | دستگاه - ساعت | 4678153.2
28271332 | ست کامل ماشین آلات سیم کشی خطوط400 کیلوولت سه سیمه ( دستگاه ترمز(TENTIONER)(سه دستگاه)،دستگاه وینچ(PULLER)ده تن(یک دستگاه)،دستگاه وینچ(PULLER)پنج تن(سه دستگاه)،دستگاه سیم جمع کن(1 دستگاه)،دستگاه پرس موتوری سیم هادی و محافظ(4 دستگاه)،دوربین تنشن و پایه(2 دستگاه)،پایه قرقره(خرک)(3 دستگاه)،جک زنجیر 6 تن(8 دستگاه)،جک زنجیر 3 تن(8 دستگاه)،جک زنجیر 1.5 تن(6 دستگاه)،پولی ( قرقره) سیم محافظ (20عدد)،پولی ( قرقره) سیم هادی (سه شیاره)(100)،پولی کار تک شیاره(5 عدد)،پولی کار دو شیاره(8 عدد)،سیم سیاه نمره18(15000 متر)،سیم تنشن نمره 10(2000 متر)،کام الانگ(20 عدد)،کیتو(6 عدد)،جورابی(18 عدد)،جورابی وسط(9 عدد)،هد برد(2)،قیچی کابل بری(4 دستگاه)،شکل کار(40 عدد)،فیش گردان(10 عدد)،جعبه ابزار کامل(1 مجموعه)،طناب (2000 متر)،بی سیم دستی(6 دستگاه)) | دستگاه - ساعت | 5722430.7
28271351 | ست کامل ماشین آلات کابل کشی داخل کانال | مجموعه | 737100
28271352 | ست کامل ماشین آلات کابل کشی داخل تونل | مجموعه | 1451100
28271353 | مگنت 3 تن | دستگاه - ساعت | 34999.8
28271601 | ست کامل ماشین آلات نصب برج با جین پل(جین پل (1 دستگاه)،دستگاه وینچ(PULLER) سه تن(یک دستگاه)،جک زنجیر 1.5 تن(1 دستگاه)،جک زنجیر 750 کیلوگرم(1 دستگاه)،تیفور با ظرفیت تا 1.5 تن (1 دستگاه)،تیفور با ظرفیت بیشتر از 1.5 تا 3تن (1دستگاه)،پولی کار تک شیاره(5 عدد)،پولی کار دو شیاره(5 عدد)،سیم بکسل (به مقدار لازم)،طناب(به مقدار لازم)،جعبه ابزار کامل(1 مجموعه)) | دستگاه - ساعت | 525000
28271701 | آمپر متر چنگکی رلیاژی با دقت بالا | دستگاه - ساعت | 63000
28271702 | دستگاه منبع تغذیه تکفاز با قابلیت تنظیم خروجی | دستگاه - ساعت | 84000
28271703 | دستگاه تزریق جریان اولیه تا 1000 آمپر | دستگاه - ساعت | 157500
28271704 | دستگاه تزریق جریان اولیه بالاتر از 1000 آمپر | دستگاه - ساعت | 262500
28271705 | دستگاه مگر 5 کیلوولت | دستگاه - ساعت | 58800
28271706 | دستگاه مگر 10 کیلوولت | دستگاه - ساعت | 136500
28271707 | دستگاه کنتاکت رزیستانس | دستگاه - ساعت | 126000
28271708 | دستگاه تایم تست | دستگاه - ساعت | 168000
28271709 | دستگاه تست رله تکفاز | دستگاه - ساعت | 525000
28271710 | دستگاه تست رله سه فاز | دستگاه - ساعت | 2520000
28271711 | دستگاه اندازه گیری مقاومت سیم پیچی ترانس | دستگاه - ساعت | 105000
28271712 | دستگاه تست ولتاژ شکست روغن ترانسفورماتور | دستگاه - ساعت | 525000
28271713 | دستگاه تصفیه روغن ترانسفورماتور | دستگاه - ساعت | 945000
28271714 | دستگاه تست دقت کنتور با کلاس دقت 0.5 | دستگاه - ساعت | 307065.2
28271715 | دستگاه تست دقت کنتور با کلاس دقت 0.2 | دستگاه - ساعت | 1250000
28271716 | دستگاه تست تانزانت دلتا | دستگاه - ساعت | 455000
28271717 | دستگاه تست ارتباطات فیبر نوری (OTDR) | دستگاه - ساعت | 75543.4
28271718 | دستگاه فیوژن فیبر نوری | دستگاه - ساعت | 54347.8
28271730 | دستگاه ارت تستر | دستگاه - ساعت | 1200000
28271733 | دستگاه نسبت تبدیلTTR | دستگاه - ساعت | 156000
28271739 | دستگاه گازکروماتوگرافی روغن ترانس | دستگاه - ساعت | 929347.8
28271740 | دستگاه های آزمون فیزیکی(عملکرد روغن)ترانس شامل:(دستگاه تست دی الکتریک، دستگاه رطوبت روغن، دستگاه ویسکوزیته روغن، دستگاه نقطه اشتعال، دستگاه نقطه ریزش) به ازاء هر دستگاه | دستگاه - ساعت | 154891.3
28271743 | دستگاه های تست شیمیایی روغن شامل:( فوران/فورفورال، اسیدیته) | دستگاه - ساعت | 123913
28271744 | دستگاه اندازه گیری خلوص گاز SF6 | دستگاه - ساعت | 78000
28271746 | دستگاه دوربین تست ترمو ویژن به همراه لنز مربوطه | دستگاه - ساعت | 150000
28271748 | مانومتر نشت یابی گاز SF6 | دستگاه - ساعت | 69565.2
28271749 | دستگاه های اصلاح تنشن خطوط انتقال برق شامل (جک و زنجیر، کشنده، دستگاه پرس، قیچی هیدرولیکی و ...) | دستگاه - ساعت | 207336.9
28271750 | دستگاه های شستشوی مقره خطوط انتقال برق شامل(کارواش و نازل، منبع آب و ..) | دستگاه - ساعت | 550543.4
28271751 | دستگاه ها و تجهیزات تعویض مقره و تعمیر سیم هادی خطوط انتقال برق شامل( جک و زنجیر،کشنده، قرقره ، سیم جمع کن و ..) | دستگاه - ساعت | 153804.3
28280101 | دستگاه لبه زنی کانال | دستگاه - ساعت | 54258.1
28311601 | دیامگ 252 | ساعت | 3688589.1
28390102 | تست pull out مهار ناتنیده | عدد | 3680000
28390103 | کشش مهار تنیده دو رشته ای | عدد | 1840000
28390104 | کشش مهار تنیده به ازای هر رشته بیش از دو رشته | عدد | 368000
28980101 | گاو یا حیوان کاری با خوراک دام | راس ساعت | 128086.6
28980102 | چهار پا با خوراک | راس ساعت | 106737.5
28990202 | جاروی دستی | عدد | 84977.6
28990701 | لوازم بتن ریزی شمع شامل لوله ترمی قیف وسایرمتعلقات | دستگاه - ساعت | 20827.1
28990901 | تیفور | عدد | 53281472.1
28991001 | چراغ کوره ای | دستگاه | 6322346.5
28991101 | سکوی قرقره | عدد | 774998.6
28991201 | چرخ چاه ومتعلقات | دستگاه | 15296001
28991301 | طناب پلاستیکی | کیلوگرم | 38543.4
28991302 | ریسمان | حلقه | 40792.6
28991401 | روغن قالب بندی | لیتر | 24472
28991501 | نوارچسب کاغذی پهن | حلقه | 96255.7
28991701 | دستگاه ساب زن متحرک | دستگاه - ساعت | 3366.6
28992102 | سرمته گرد بر به قطر 8 سانتیمتر | عدد | 1674400
28992103 | سرمته گرد بر به قطر 15 سانتیمتر | عدد | 8280000
28992202 | متر فلزی سه متری | عدد | 146832
28992205 | متر فلزی سی متری | عدد | 1101240
28992303 | صفحه پمپ شاتکریت | عدد | 13296657.1
28992401 | داربست فلزی | مترمربع | 36708
28992402 | داربست فلزی | مترمکعب | 92000
28992501 | طناب کنفی | کیلوگرم | 195776
28992502 | نخ کار | مترطول | 4080.2
28992503 | نخ کنفی | مترطول | 122.4
28992601 | کپسول گاز | عدد | 2767556.3
28992603 | کپسول آتش نشانی | دستگاه | 12236799.7
28992605 | کپسول هوا و برش | دستگاه - ساعت | 489440
28992610 | بهای پر کردن کپسول 40 لیتری گاز میکس مخصوص جوشکاری co2 | عدد | 1288000
28992701 | بهای پرکردن کپسول 40 لیتری اکسیژن | عدد | 351807.3
28992702 | بهای پرکردن کپسول 11 کیلویی بوتان وپروپان | عدد | 73081.3
28993201 | سیم بوکسل نمره 0 1 | عدد | 1877784.2
28993202 | وسایل باربندی، زنجیر و سیم بکسل | سری | 1957760
28993211 | سیم بوکسل نمره 6 | مترطول | 50283.5
28993301 | نردبان | عدد | 849780.1
28993302 | نردبان تاشو | عدد | 12746665.1
28993501 | دستگاه دندانه تهویه | دستگاه - ساعت | 28891.7
29030701 | ماشین خط کشی دستی | دستگاه - ساعت | 174800
29090611 | ویبره بدنه | عدد | 57036502.3
29100103 | غلتک دستی 500 کیلویی | عدد | 59488887.5
29130311 | پمپ لجن کش 6 اینچ با دبی 360 متر مکعب در ساعت و 75kw و توان 1500 | دستگاه - ساعت | 888880.6
29230110 | دستگاه سوراخ کاری سرامیک کیل | دستگاه - ساعت | 41903.4
29230204 | اره موتوری | دستگاه - ساعت | 63815.8
29440101 | مگردستگاه عیب یاب برقی | دستگاه - ساعت | 6947.7
29450501 | دستگاه عیب یاب کلر | دستگاه - ساعت | 29643
29470103 | دستگاه GPS | دستگاه - ساعت | 6044.6
29690601 | هزینه غذای هرنفرگروه اجرائی ژئوتکنیک | روز | 380698.4
29690602 | استقرار دستگاه حفاری برای هر گمانه | گمانه | 6094121.4
29992110 | مته دستگاه سوراخ کاری سرامیک کیل | عدد | 7341600
29993001 | میخ چوبی | عدد | 11197.7

## نرخ مصالح (hidden)
کد عامل | شرح عامل | واحد اندازه گیری | فهرست بها
31010101 | آب لوله کشی شهری | مترمکعب | 136550
31010201 | آب رودخانه | مترمکعب | 3828
31010301 | آب چاه وقنات | مترمکعب | 25912.8
31020101 | خاک رس طبیعی | مترمکعب | 470000
31020103 | خاک رس مرمت | مترمکعب | 870000
31020201 | خاک زراعتی( نباتی) | مترمکعب | 520000
31020202 | خاک زراعی درجه یک | مترمکعب | 620000
31020601 | خاک شن دار | مترمکعب | 162675
31030101 | ماسه بادی | مترمکعب | 320000
31030102 | ماسه بادی ( تولیدکارگاه) | مترمکعب | 109899
31030103 | ماسه مخصوص اندودسیمانی داخل لوله | مترمکعب | 370000
31030201 | ماسه خاکدار ماسه کفی | مترمکعب | 675000
31030202 | ماسه شسته | مترمکعب | 974375
31030203 | ماسه شسته دانه بندی شده | مترمکعب | 1067833.3
31030301 | ماسه شسته دانه بندی شده (تولید کارگاه) | مترمکعب | 800000
31030302 | ماسه شسته دانه بندی شده تهیه شده ازسنگ کوهی تولیدکارگاه | مترمکعب | 597295
31030401 | شن طبیعی | مترمکعب | 851666.6
31030501 | شن شسته دانه بندی شده 4/75 میلیمتر | مترمکعب | 900000
31030502 | شن شسته دانه بندی شده 9/5 میلیمتر | مترمکعب | 900000
31030503 | شن شسته دانه بندی شده 12/5 میلیمتر | مترمکعب | 900000
31030504 | شن شسته دانه بندی شده 19 میلیمتر | مترمکعب | 900000
31030505 | شن شسته دانه بندی شده 25 میلیمتر | مترمکعب | 900000
31030602 | شن شسته دانه بندی شده 12/5 میلیمتر تولیدکارگاه | مترمکعب | 800000
31030603 | شن شسته دانه بندی شده 19 میلیمتر تولیدکارگاه | مترمکعب | 800000
31030604 | شن شسته دانه بندی شده 25 میلیمتر تولیدکارگاه | مترمکعب | 642279
31030608 | شن شسته دانه بندی شده 25 میلیمتر تهیه شده ازسنگ کوهی تولید کارگاه | مترمکعب | 800000
31030609 | شن تهیه شده ازسنگ کوهی | مترمکعب | 913000
31030701 | سنگ قلوه | مترمکعب | 833500
31030702 | سنگ قلوه تولیدکارگاه | مترمکعب | 98633
31030707 | سنگ قلوه رودخانه ای دستچین شده (به قطر متوسط 8 سانتی متر) | تن | 420000
31030801 | مخلوط شن وماسه رودخانه ای تونان | مترمکعب | 497200
31030901 | ارزش قبل ازاستخراج مصالح رودخانه ای | مترمکعب | 12000
31040101 | مصالح زیراساس تهیه شده ازمصالح رودخانه ای بادانه بندی صفرتا50 میلیمتر | مترمکعب | 652000
31040102 | مصالح زیراساس تهیه شده ازمصالح رودخانه ای بادانه بندی صفرتا 37/5 میلیمتر | مترمکعب | 674500
31040103 | مصالح زیراساس تهیه شده ازمصالح رودخانه ای بادانه بندی صفر تا 25 میلیمتر | مترمکعب | 674500
31040201 | مصالح اساس باشکستگی 50 درصد تهیه شده ازمصالح رودخانه ای با دانه بندی صفرتا50 میلیمتر | مترمکعب | 917500
31040202 | مصالح اساس باشکستگی 50 درصد تهیه شده ازمصالح رودخانه ای با دانه بندی صفرتا 37/5 میلیمتر | مترمکعب | 917500
31040203 | مصالح اساس باشکستگی 50 درصد تهیه شده ازمصالح رودخانه ای با دانه بندی صفرتا25 میلیمتر | مترمکعب | 917500
31040301 | مصالح زیراساس تهیه شده ازمصالح رودخانه ای بادانه بندی صفرتا 50 میلیمتر تولیدکارگاه | مترمکعب | 185551
31040302 | مصالح زیراساس تهیه شده ازمصالح رودخانه ای بادانه بندی صفرتا 37/5 میلیمتر تولیدکارگاه | مترمکعب | 191498
31040303 | مصالح زیراساس تهیه شده ازمصالح رودخانه ای بادانه بندی صفرتا 25 میلیمتر تولیدکارگاه | مترمکعب | 209738
31040401 | مصالح اساس با شکستگی 75 درصد و در دو جبهه تهیه شده از مصالح رودخانه‌ای با دانه بندی صفر تا 50 میلیمتر تولید کارگاه | مترمکعب | 293877
31040402 | مصالح اساس با شکستگی 75 درصد در دو جبهه تهیه شده از مصالح رودخانه‌ای با دانه بندی صفر تا 37/5 میلیمتر تولید کارگاه | مترمکعب | 309072
31040403 | مصالح اساس با شکستگی 75 درصد در دو جبهه تهیه شده از مصالح رودخانه‌ای با دانه بندی صفر تا 25 میلیمتر تولید کارگاه | مترمکعب | 312131
31040501 | مصالح اساس با شکستگی 100 درصد در دو جبهه تهیه شده از سنگ کوهی با دانه بندی صفر تا 50 میلیمتر تولید کارگاه | مترمکعب | 492596
31040502 | مصالح اساس با شکستگی 100 درصد در دو جبهه تهیه شده از سنگ کوهی با دانه بندی صفر تا 37/5 میلیمتر تولید کارگاه | مترمکعب | 523250
31040503 | مصالح اساس با شکستگی 100 درصد در دو جبهه تهیه شده از سنگ کوهی با دانه بندی صفر تا 25 میلیمتر تولید کارگاه | مترمکعب | 537114
31040601 | مصالح سنگی آسفالت سطحی نوع 2 و 4 با شکستگی 60 درصد تهیه شده از مصالح رودخانه‌ای با دانه بندی صفر تا 25 میلیمتر و صفر تا 12/5 میلیمتر تولید کارگاه | مترمکعب | 845677
31040602 | مصالح سنگی آسفالت سطحی نوع 1 و 3 با شکستگی 60 درصد تهیه شده از مصالح رودخانه‌ای با دانه بندی صفر تا 19 میلیمتر و صفر تا 9/5 میلیمتر تولید کارگاه | مترمکعب | 1019008
31040603 | مصالح سنگی آسفالت سطحی نوع 4 با شکستگی 60 درصد تهیه شده از مصالح رودخانه‌ای با دانه بندی صفر تا 12/5 میلیمتر تولید کارگاه | مترمکعب | 1112815
31040604 | مصالح سنگی آسفالت سطحی نوع 5 با شکستگی 60 درصد تهیه شده از مصالح رودخانه‌ای با دانه بندی صفر تا 9/5 میلیمتر تولید کارگاه | مترمکعب | 1160540
31040701 | مصالح سنگی آسفالت سرد مخلوط در محل (ردمیکس) با شکستگی 65 درصد تهیه شده از مصالح رودخانه‌ای با دانه بندی پیوسته صفر تا 25 میلیمتر تولید کارگاه | مترمکعب | 356198
31040702 | مصالح سنگی آسفالت سرد مخلوط در محل (ردمیکس) با شکستگی 65 درصد تهیه شده ازمصالح رودخانه‌ای با دانه بندی پیوسته 0 تا 19 میلیمتر تولید کارگاه | مترمکعب | 405589
31040801 | مصالح سنگی اساس قیری با شکستگی 50 درصد تهیه شده از مصالح رودخانه‌ای با دانه بندی صفر تا 37/5 میلیمتر تولید کارگاه | مترمکعب | 404893
31040802 | مصالح سنگی اساس قیری با شکستگی 50 درصد تهیه شده از مصالح رودخانه‌ای با دانه بندی صفر تا 25 میلیمتر تولید کارگاه | مترمکعب | 395129
31040901 | مصالح سنگی قشر آستر (بیندر) با شکستگی 80 درصد تهیه شده از مصالح رودخانه‌ای با دانه بندی صفر تا 25 میلیمتر تولید کارگاه | مترمکعب | 649722
31040902 | مصالح سنگی قشر آستر (بیندر) با شکستگی 80 درصد تهیه شده از مصالح رودخانه‌ای با دانه بندی صفر تا 19 میلیمتر تولید کارگاه | مترمکعب | 741867
31041001 | مصالح سنگی قشر رویه (توپکا) با شکستگی 90 درصد تهیه شده از مصالح رودخانه‌ای با دانه بندی صفر تا 19 میلیمتر تولید کارگاه | مترمکعب | 763687
31041002 | مصالح سنگی قشر رویه (توپکا) با شکستگی 90 درصد تهیه شده از مصالح رودخانه‌ای با دانه بندی صفر 12/5 میلیمتر تولید کارگاه | مترمکعب | 754722
31041102 | بالاست تهیه شده ازقلوه سنگ رودخانه ای تولیدکارگاه | مترمکعب | 553673
31041104 | بالاست تهیه شده ازسنگ کوهی تولیدکارگاه | مترمکعب | 806079
31041201 | مصالح روسرندی | مترمکعب | 147160
31041301 | مصالح سنگی با شکستگی 100 درصد و ارزش ماسه ای بیش از 65 با دانه بندی 0-8 تیپ 3 | مترمکعب | 1388900
31041401 | مصالح اساس با شکستگی 55 درصد تهیه شده از مصالح رودخانه ای با دانه بندی صفر تا 50 میلی متر | متر مکعب2 | 554000
31041402 | مصالح اساس با شکستگی 55 درصد تهیه شده از مصالح رودخانه ای با دانه بندی صفر تا 38 میلی متر | متر مکعب2 | 579000
31041403 | مصالح اساس با شکستگی 55 درصد تهیه شده از مصالح رودخانه ای با دانه بندی صفر تا 25 میلی متر | متر مکعب2 | 604000
31041501 | تهیه مصالح سنگی از مصالح رودخانه ای، دانه بندی صفر تا 3 میلی متر (ماسه ای) | مترمکعب | 671108
31041502 | تهیه مصالح سنگی از مصالح رودخانه ای، دانه بندی 3 تا 6 میلی متر (ماسه ای) | مترمکعب | 720465
31041503 | تهیه مصالح سنگی از مصالح رودخانه ای، دانه بندی 6 تا 12 میلی متر (نخودی) | مترمکعب | 819059
31041504 | تهیه مصالح سنگی از مصالح رودخانه ای، دانه بندی 12 تا 19 میلی متر (بادامی) | مترمکعب | 636081
31041505 | تهیه مصالح سنگی از مصالح رودخانه ای، دانه بندی 19 تا 25 میلی متر (بادامی) | مترمکعب | 636045
31050101 | ارزش قبل ازاستخراج سنگ لاشه | مترمکعب | 7000
31050201 | سنگ لاشه بنایی | مترمکعب | 1030000
31050202 | سنگ لاشه بنایی تولیدکارگاه | مترمکعب | 695551
31050301 | سنگ لاشه قواره شده موزاییکی | مترمکعب | 1100000
31050303 | سنگ لاشه قواره شده موزاییکی درزشده | مترمکعب | 1100000
31050307 | سنگ لاشه موزاییکی شده تولید کارگاه (به ضخامت حدود 5 الی 8 سانتی متر) | تن | 1100000
31050401 | سنگ لاشه قواره شده چهارگوش | مترمکعب | 2421392
31050402 | سنگ لاشه قواره شده چهارگوش تولیدکارگاه | مترمکعب | 1188000
31050501 | سنگ پلاک بادبر از تراورتن قرمز اصفهان و یا تراوتن سفید به ابعاد 15×30 | مترمربع | 1300000
31050502 | سنگ بادبر تولیدکارگاه | مترمکعب | 2053309
31050503 | سنگ پلاک بادبر از مرمریت جوشقان به ابعاد 15×30 | مترمربع | 1100000
31050601 | سنگ سرتراش یارگه کلنگی تولید کارگاه | مترمکعب | 3334940
31050701 | سنگ دوتیشه ریشه دارلاشتر | مترمربع | 552508
31050703 | سنگ شبه گرانیت | مترمکعب | 37800000
31050704 | سنگ گرانیت دوتیشه ریشه دار. | مترمربع | 2500000
31050801 | سنگ نیم تراش تولیدکارگاه | مترمکعب | 3776208
31050901 | سنگ تمام تراش تولیدکارگاه | مترمکعب | 5363080
31051002 | سنگ گرانیت خاقانی | مترمکعب | 39900000
31051003 | سنگ شبه گرانیت اتابکی | مترمکعب | 38850000
31051004 | سنگ گرانیت صایین | مترمکعب | 32550000
31051005 | سنگ مرمریت سلماس یا ماکو | مترمکعب | 45500000
31051006 | سنگ گرانیت اسپراخون | مترمکعب | 49000000
31051007 | سنگ گرانیت کرم نمین | مترمکعب | 53500000
31051008 | سنگ مرمریت گندمک | مترمکعب | 34650000
31051009 | سنگ مرمریت کرم | مترمکعب | 44100000
31051010 | سنگ شبه گرانیت لاشتر | مترمکعب | 29500000
31051011 | سنگ گرانیت گل پنبه ای | مترمکعب | 49000000
31051012 | سنگ چینی کریستال آذرشهر | مترمکعب | 44500000
31051101 | سنگ لایه لایه(تخته ای) به ضخامت حداقل 4 سانتی متر. | تن | 1100000
31051102 | سنگ لایه لایه(تخته ای) به ضخامت متوسط 10 سانتی متر. | تن | 1100000
31060106 | سنگ تراورتن سفید، به ضخامت 6 سانتیمتر | مترمربع | 2660000
31060202 | سنگ لاشتر خاکستری (سیاه)، به ضخامت 6 سانتیمتر | مترمربع | 2305000
31060301 | سنگ پلاک صیقلی سیاه لاشتر اصفهان درجه یک | مترمربع | 1460000
31060302 | سنگ پلاک صیقلی سیاه نجف اباد باغ ابریشم درجه یک | مترمربع | 1500000
31060403 | سنگ پلاک صیقلی مرمریت کرم یا صورتی کرمان درجه یک | مترمربع | 1300000
31060404 | سنگ پلاک صیقلی مرمریت صورتی بجستان درجه یک | مترمربع | 1450000
31060405 | سنگ پلاک صیقلی مرمریت جوشقان درجه یک | مترمربع | 1520000
31060408 | سنگ پلاک صیقلی مرمریت گندمک درجه یک | مترمربع | 1570000
31060410 | سنگ پلاک مرمریت کاشمر | مترمربع | 2540000
31060501 | سنگ پلاک صیقلی چینی ابری لایبید درجه یک | مترمربع | 1192000
31060502 | سنگ پلاک صیقلی چینی سفید الیگودرز درجه یک | مترمربع | 1740000
31060504 | سنگ پلاک صیقلی چینی سفیدازنا درجه یک | مترمربع | 3060000
31060505 | سنگ پلاک صیقلی چینی سفیدنی ریز درجه یک | مترمربع | 2100000
31060506 | سنگ پلاک صیقلی چینی سفیدقروه درجه یک | مترمربع | 2740000
31060507 | سنگ پلاک صیقلی چینی کریستال قروه درجه یک | مترمربع | 2000000
31060508 | سنگ پلاک صیقلی چینی سفید سیرجان درجه یک | مترمربع | 3200000
31060509 | سنگ چینی لایبید، به ضخامت 6 سانتیمتر | مترمربع | 3225000
31060601 | سنگ پلاک صیقلی گرانیت شکلاتی خرم‌دره | مترمربع | 1450000
31060602 | سنگ پلاک صیقلی گرانیت سبز - پیرانشهر | مترمربع | 1740000
31060603 | سنگ پلاک صیقلی گرانیت سبز - بیرجند | مترمربع | 2520000
31060604 | سنگ پلاک صیقلی گرانیت گل پنبه‌ای | مترمربع | 1450000
31060605 | سنگ پلاک صیقلی گرانیت نطنز | مترمربع | 1390000
31060606 | سنگ گرانیت کرم نهبندان | مترمربع | 1450000
31060607 | سنگ گرانیت مشکی توسیرکان | مترمربع | 5500000
31060608 | سنگ گرانیت یزد | مترمربع | 3700000
31060609 | سنگ پلاک صیقلی مشکی گرانیت نطنز | مترمربع | 3200000
31060901 | سنگ لاشه تراورتن برای فرش کف | تن | 1090000
31061001 | سنگ موزاییک معمولی | تن | 400000
31061101 | پودرسنگ معمولی | تن | 1800000
31061102 | خاک سنگ معمولی | تن | 1800000
31062001 | سنگ پلاک تروارتن کرم یا بژ خلخال ( اردبیل) درجه یک | متر مربع | 2025000
31062002 | سنگ پلاک تروارتن سفید ابیانه (اصفهان) درجه یک | متر مربع | 4335000
31062003 | سنگ پلاک تروارتن کرم ابیانه (اصفهان) درجه یک | متر مربع | 3733333.3
31062004 | سنگ پلاک تروارتن کرم رامشه (اصفهان) درجه یک | متر مربع | 2788000
31062005 | سنگ پلاک تراورتن کرم طرق (اصفهان) درجه یک | متر مربع | 2718000
31062006 | سنگ پلاک تراورتن قرمز اصفهان (اصفهان) درجه یک | متر مربع | 1730000
31062007 | سنگ پلاک تراورتن کرم، شکلاتی یا دودی کاشان (اصفهان) درجه یک | متر مربع | 2566666.6
31062008 | سنگ پلاک تراورتن کرم، شکلاتی تجره یا میمه (اصفهان) درجه یک | متر مربع | 1440000
31062009 | سنگ پلاک تراورتن کرم کمشچه (اصفهان) درجه یک | متر مربع | 1440000
31062010 | سنگ پلاک تراورتن لیمویی، قرمز، دودی یا گردویی آذرشهر (آذربایجان شرقی) درجه یک | متر مربع | 1770000
31062011 | سنگ پلاک تراورتن دودی تکاب (آذربایجان غربی) درجه یک | متر مربع | 2850000
31062012 | سنگ پلاک تراورتن کرم یا شکلاتی تکاب (آذربایجان غربی) درجه یک | متر مربع | 2085000
31062013 | سنگ پلاک تراورتن کرم، لیمویی یا قرمز ماکو (آذربایجان غربی) درجه یک | متر مربع | 1755000
31062014 | سنگ پلاک تراورتن کرم مهاباد (آذربایجان غربی) درجه یک | متر مربع | 1800000
31062015 | سنگ پلاک تراورتن کرم یا شکلاتی خوی (آذربایجان غربی) درجه یک | متر مربع | 1700000
31062016 | سنگ پلاک تراورتن کرم سلماس (آذربایجان غربی) درجه یک | متر مربع | 2540000
31062017 | سنگ پلاک تراورتن کرم طبس (خراسان جنوبی) درجه یک | متر مربع | 2500000
31062018 | سنگ پلاک تراورتن کرم یا شکلاتی زنجان (زنجان) درجه یک | متر مربع | 1500000
31062019 | سنگ پلاک تراورتن کرم یا قهوه‏ای تفرش (مرکزی) درجه یک | متر مربع | 1500000
31062020 | سنگ پلاک تراورتن کرم یا شکلاتی ترشاب (مرکزی) درجه یک | متر مربع | 1500000
31062021 | سنگ پلاک تراورتن کرم آبیار (مرکزی) درجه یک | متر مربع | 1900000
31062022 | سنگ پلاک تراوتن سفید عباس آباد (مرکزی) درجه یک | متر مربع | 6500000
31062023 | سنگ پلاک تراوتن کرم آتشکوه یا عباس‏آباد (مرکزی) درجه یک | متر مربع | 5500000
31062024 | سنگ پلاک تراورتن کرم یا شکلاتی حاجی آباد (مرکزی) درجه یک | متر مربع | 2600000
31062025 | سنگ پلاک تراورتن سفید دره‏بخاری (مرکزی) درجه یک | متر مربع | 3800000
31062026 | سنگ پلاک تراورتن کرم یا شکلاتی دره‏بخاری (مرکزی) درجه یک | متر مربع | 3000000
31062027 | سنگ پلاک تراورتن قرمز یا کرم گلچشمه یا کرم آبگرم (مرکزی) درجه یک | متر مربع | 2500000
31062028 | سنگ پلاک تراورتن شکلاتی همدان (همدان) درجه یک | متر مربع | 1852500
31062029 | سنگ پلاک تراورتن کرم ابرکوه (یزد) درجه یک | متر مربع | 1700000
31062030 | سنگ پلاک تراورتن شکلاتی ابرکوه (یزد) درجه یک | متر مربع | 1400000
31062031 | سنگ پلاک تراورتن بژ یزد (یزد) درجه یک | متر مربع | 1700000
31062032 | سنگ پلاک تراورتن کرم یا شکلاتی یزد (یزد) درجه یک | متر مربع | 1700000
31062101 | سنگ پلاک آهک سمیرم (اصفهان) درجه یک | متر مربع | 1650000
31062102 | سنگ پلاک آهک کوه سفید قم (قم) درجه یک | متر مربع | 1600000
31062103 | سنگ پلاک آهک اسلام‏آباد (کرمانشاه) درجه یک | متر مربع | 1350000
31062104 | سنگ پلاک آهک بوژان (کرمانشاه) درجه یک | متر مربع | 1350000
31062105 | سنگ پلاک آهک گوهره خرم آباد (لرستان) درجه یک | متر مربع | 1100000
31062201 | سنگ پلاک مرمریت سفید خوی (آذربایجان غربی) درجه یک | متر مربع | 2000000
31062202 | سنگ پلاک مرمریت قرمز حنایی خوی (آذربایجان غربی) درجه یک | متر مربع | 1800000
31062203 | سنگ پلاک مرمریت کرم یا کرم طلایی خوی (آذربایجان غربی) درجه یک | متر مربع | 2200000
31062204 | سنگ پلاک مرمریت کرم نمین (اردبیل) درجه یک | متر مربع | 2500000
31062205 | سنگ پلاک مرمریت صورتی انارک (اصفهان) درجه یک | متر مربع | 1400000
31062206 | سنگ پلاک مرمریت قهوه‏ای جندق (اصفهان) درجه یک | متر مربع | 1800000
31062207 | سنگ پلاک مرمریت صلصالی یا کرم خور و بیابانک (اصفهان) درجه یک | متر مربع | 1550000
31062208 | سنگ پلاک مرمریت کرم کاشان (اصفهان) درجه یک | متر مربع | 1800000
31062209 | سنگ پلاک مرمریت مشکی یا مشکی طلایی (گلدن بلک) کاشان (اصفهان) درجه یک | متر مربع | 2200000
31062210 | سنگ پلاک مرمریت صورتی نوسنگان (اصفهان) درجه یک | متر مربع | 1400000
31062211 | سنگ پلاک مرمریت خوسف (خراسان جنوبی) درجه یک | متر مربع | 1250000
31062212 | سنگ پلاک مرمریت کرم بجستان (خراسان رضوی) درجه یک | متر مربع | 1400000
31062213 | سنگ پلاک مرمریت کرم یا صورتی آباده (فارس) درجه یک | متر مربع | 1250000
31062214 | سنگ پلاک مرمریت پرطاووسی ارسنجان (فارس) درجه یک | متر مربع | 1350000
31062215 | سنگ پلاک مرمریت کرم یا قهوه‏ای چهرک یا قرمز بوانات (فارس) درجه یک | متر مربع | 1550000
31062216 | سنگ پلاک مرمریت کرم دهبید (فارس) درجه یک | متر مربع | 2700000
31062217 | نصب سنگ پلاک مرمریت سفید یا کرم مرودشت (فارس) درجه یک | متر مربع | 1350000
31062218 | سنگ پلاک مرمریت کرم نیریز (فارس) درجه یک | متر مربع | 1400000
31062219 | سنگ پلاک مرمریت خاکستری (سیلک امپرادو) نیریز (فارس) درجه یک | متر مربع | 2600000
31062220 | سنگ پلاک مرمریت کرم جیرفت (کرمان) درجه یک | متر مربع | 1300000
31062221 | سنگ پلاک مرمریت هرسین (کرمانشاه) درجه یک | متر مربع | 2000000
31062222 | سنگ پلاک مرمریت پرطاووسی یزد (یزد) درجه یک | متر مربع | 1500000
31062301 | سنگ پلاک لاشه مرمریت | تن | 1300000
31062302 | سنگ پلاک لاشه چینی | تن | 1300000
31062401 | سنگ پلاک گرانیت گل‏پنبه‏ای تکاب (آذربایجان غربی) درجه یک | متر مربع | 1600000
31062402 | سنگ پلاک گرانیت سبز اردستان (اصفهان) درجه یک | متر مربع | 1900000
31062403 | سنگ پلاک گرانیت قرمز اصفهان (اصفهان) درجه یک | متر مربع | 2000000
31062404 | سنگ پلاک گرانیت هلویی تایباد (خراسان رضوی) درجه یک | متر مربع | 1700000
31062405 | سنگ پلاک گرانیت مروارید مشهد (خراسان رضوی) درجه یک | متر مربع | 750000
31062406 | سنگ پلاک گرانیت سفید زاهدان (سیستان و بلوچستان) درجه یک | متر مربع | 1800000
31062407 | سنگ پلاک گرانیت مشکی الموت (قزوین) درجه یک | متر مربع | 1800000
31062408 | سنگ پلاک گرانیت سفید بروجرد (لرستان) درجه یک | متر مربع | 1250000
31062409 | سنگ پلاک گرانیت مشکی چایان (همدان) درجه یک | متر مربع | 3500000
31062410 | سنگ پلاک گرانیت پرتقالی نهبندان (خراسان جنوبی) درجه یک | متر مربع | 1600000
31062411 | سنگ پلاک گرانیت کرم، صورتی یا هلویی زنجان درجه یک | متر مربع | 1800000
31062412 | سنگ پلاک لاشه گرانیت | تن | 1500000
31062501 | سنگ مکعبی (کیوبیک) به ابعاد 5×۱۰×۱۰ سانتی‌متر از سنگ تراورتن سفید یا کرم | تن | 6500000
31062502 | سنگ مکعبی (کیوبیک) به ابعاد 5×۱۰×۱۰ سانتی‌متر از سنگ تراورتن لیمویی یا قرمز | تن | 8500000
31062503 | سنگ مکعبی (کیوبیک) به ابعاد 5×۱۰×۱۰ سانتی‌متر از سنگ مرمریت لاشتر (اصفهان) | تن | 8000000
31062504 | سنگ مکعبی (کیوبیک) به ابعاد 5×۱۰×۱۰ سانتی‌متر ازا سنگ گرانیت شکلاتی خرم‌دره (زنجان) | تن | 11250000
31062505 | سنگ مکعبی (کیوبیک) به ابعاد 5×۱۰×۱۰ سانتی‌متر از سنگ گرانیت مشکی نطنز (اصفهان) | تن | 12750000
31062506 | سنگ مکعبی (کیوبیک) به ابعاد 5×۱۰×۱۰ سانتی‌متر از سنگ گرانیت قرمز اصفهان (اصفهان) | تن | 12150000
31062507 | سنگ مکعبی (کیوبیک) به ابعاد 5×۱۰×۱۰ سانتی‌متر از سنگ گرانیت کرم نهبندان (خراسان جنوبی) | تن | 14000000
31062508 | سنگ مکعبی (کیوبیک) به ابعاد 5×۱۰×۱۰ سانتی‌متر از سنگ گرانیت قرمز یزد (یزد) | تن | 14000000
31062601 | سنگ گرانیت مروارید مشهد (خراسان رضوی)، به ضخامت 6 سانتیمتر | متر مربع | 1950000
31062701 | سنگ پلاک بادبر به ابعاد ۳۰×۱۵ سانتی‏متر از سنگ مرمریت مشکی نجف ‏آباد (اصفهان) | متر مربع | 900000
31062702 | سنگ پلاک بادبر به ابعاد ۳۰×۱۵ سانتی‏متر از سنگ مرمریت قرمز بوانات (فارس) | متر مربع | 990000
31070101 | پوکه رسی لیکا | مترمکعب | 2900000
31070201 | پوکه معدنی | مترمکعب | 700000
31080101 | سیمان پرتلند نوع یک (سیمان معمولی) پاکتی | تن | 3130000
31080102 | سیمان پرتلند نوع یک (سیمان معمولی) فله | تن | 2230000
31080103 | سیمان پرتلند نوع یک (سیمان معمولی) پاکتی و فله | تن | 2590000
31080201 | سیمان پرتلند نوع دو (متوسط پاکتی) | تن | 3100000
31080202 | سیمان پرتلند نوع دو (متوسط فله) | تن | 2200000
31080203 | سیمان پرتلند نوع دو (متوسط) پاکتی وفله | تن | 2560000
31080501 | سیمان پرتلند نوع پنج (ضدسولفات) پاکتی | تن | 3153000
31080502 | سیمان پرتلند نوع پنج (ضدسولفات) فله | تن | 2253000
31080503 | سیمان پرتلند نوع پنج (ضدسولفات) پاکتی وفله | تن | 2613000
31080801 | سیمان سفید پاکتی | تن | 4900000
31080802 | سیمان ابی پاکتی | تن | 5552000
31080803 | سیمان (سبز‏‏، زرد، قرمز) پاکتی | تن | 5205000
31081001 | سیمان پوزولانی | تن | 2193000
31081101 | سیمان ریز دانه | تن | 4800000
31081201 | سیمان نفوذگر بلورساز | کیلوگرم | 150000
31090101 | کلوخه اهک زنده (سنگ اهک پخته) | تن | 2700000
31090104 | پودر آهک (هیدراته) فله | تن | 2970000
31100101 | گچ پاکتی | تن | 2185285.7
31100102 | گچ فله | تن | 1381750
31100103 | گچ درزگیری یا گچ بتن (گیبتون) | تن | 6905200
31100104 | گچ پاششی پلیمری (جت گیپس) | کیلوگرم | 11800
31100105 | گچ سنتی مرمت (کیسه 30 کیلوگرمی) | کیسه | 150000
31100201 | گچ پلیمری سیوا | تن | 10840000
31100202 | گچ پلیمری ساتن | تن | 11460000
31110201 | صفحات روکش دارگچی به ضخامت 12/5 میلی‌متر | مترمربع | 208600
31110211 | صفحات روکش‌دار گچی به ضخامت 12/5 میلی‌متر، مقاوم در برابر رطوبت | مترمربع | 272500
31110212 | صفحات روکش‌دار گچی به ضخامت 12/5 میلی‌متر، مقاوم در برابر آتش | مترمربع | 243600
31110213 | صفحات روکش‌دار گچی به ضخامت 12/5 میلی‌متر، مقاوم در برابر آتش و رطوبت | مترمربع | 300100
31110214 | تایل‌های گچی سقفی مشبک رنگ شده | مترمربع | 278000
31110215 | تایل‌های گچی سقفی مشبک با روکش پی وی سی | مترمربع | 314000
31110220 | تایل‌های گچی مخصوص سقف کاذب مشبک پانچ شده آکوستیک | مترمربع | 235000
31110221 | تایل‌های گچی مخصوص سقف کاذب پانچ شده آکوستیک رنگی | مترمربع | 352000
31110222 | تایل های گچی مخصوص سقف کاذب مشبک از نوع مقاوم در برابر رطوبت | مترمربع | 413000
31110224 | تایل‌های گچی مخصوص سقف کاذب پشت آلومینیومی | مترمربع | 339000
31110225 | تایل‌های گچی مخصوص سقف کاذب پانچ شده روکش pvc | مترمربع | 391000
31110301 | قالب فلزی تیر بتنی | کیلوگرم | 236333.3
31110401 | صفحات معدنی آکوستیک به ضخامت 12 تا 14 میلیمتر | مترمربع | 438200
31110402 | صفحات معدنی آکوستیک به ضخامت بیش از 14 تا 16 میلیمتر | مترمربع | 569800
31110410 | صفحات معدنی آکوستیک به ضخامت 14 تا 16 میلیمتر ضد باکتری. | مترمربع | 1043000
31110411 | صفحات معدنی آکوستیک به ضخامت 14 تا 16 مقاوم در برابر رطوبت. | مترمربع | 1180200
31110501 | صفحات گچی روکش‏دار معمولی به ضخامت 9.5 میلی‏متر | مترمربع | 195400
31110502 | صفحات گچی روکش‏دار معمولی به ضخامت 15 میلی‏متر | مترمربع | 236200
31110503 | صفحات گچی روکش‏دار معمولی به ضخامت 18 میلی‏متر | مترمربع | 270000
31110601 | صفحات سیمانی الیاف‌دار به ضخامت 4 میلی‌متر | مترمربع | 590000
31110602 | صفحات سیمانی الیاف‌دار به ضخامت 6 میلی‌متر | مترمربع | 780000
31110603 | صفحات سیمانی الیاف‌دار به ضخامت ۸ میلی‌متر | مترمربع | 960000
31110604 | صفحات سیمانی الیاف‌دار به ضخامت 10 میلی‌متر | مترمربع | 1100000
31110605 | صفحات سیمانی الیاف‌دار به ضخامت 12 میلی‌متر | مترمربع | 1400000
31110606 | صفحات سیمانی الیاف دار (Fiber Cement Board) به ضخامت 8 میلیمتر برجسته | مترمربع | 1200000
31120101 | آجر فشاری | قالب | 4300
31120201 | آجرماسه آهکی (کلسیم سیلیکاتی) به ابعاد آجر فشاری | قالب | 6175
31120301 | آجرماشینی سوراخدار سفید 3 سانتی فله | قالب | 3104
31120302 | آجرماشینی سوراخدار سفید 4 سانتی فله | قالب | 3300
31120303 | آجرماشینی سوراخدار سفید 5/5 سانتی فله | قالب | 4850
31120304 | آجرماشینی سوراخدار قرمز 5/5 سانتی فله | قالب | 7480
31120305 | آجر ماشینی سوراخدار سفید 3 سانتی بسته‌بندی شده | قالب | 3550
31120306 | آجر ماشینی سوراخدار سفید 4 سانتی بسته‌بندی شده | قالب | 4300
31120307 | آجر ماشینی سوراخدار سفید 5/5 سانتی بسته‌بندی شده | قالب | 6300
31120308 | آجر ماشینی سوراخدار قرمز 5/5 سانتی بسته‌بندی شده | قالب | 9200
31120401 | اجرقزاقی 3 سانتی | قالب | 11000
31120402 | اجرقزاقی 4 سانتی | قالب | 11600
31120403 | اجرقزاقی 5/5 سانتی | قالب | 12600
31120601 | بلوک سفالی آجرتیغه به ابعاد 10 ×20 × 20 | قالب | 7400
31120602 | بلوک سفالی آجرتیغه به ابعاد 20 ×20 × 10 | قالب | 8000
31120604 | سفال تیغه به ابعاد 20*20*20 | قالب | 17100
31120702 | بلوک سفالی سقفی به ابعاد 40 ×25 × 16 | قالب | 40000
31120703 | بلوک سفالی سقفی به ابعاد 40 ×25 × 20 | قالب | 42000
31120704 | بلوک سفالی سقفی به ابعاد 40 ×25 × 25 | قالب | 43900
31120706 | بلوک سفالی سقفی به ابعاد 25*20*40 | قالب | 38900
31120707 | بلوک سفالی سقفی به ابعاد 20*20*40 | قالب | 35010
31121001 | کول سفالی | مترطول | 697680
31121021 | سفال خمره‌ای سنتی | عدد | 78000
31121101 | آجر دوغابی با سطح مقطع تا 10 سانتیمتر مربع | قالب | 4109.7
31121102 | آجر دوغابی با سطح مقطع بیش از 10 سانتیمتر مربع | قالب | 4288.3
31121103 | آجر نسوز مخصوص نما به ضخامت حدود 2/5 سانتی‌متر | قالب | 23000
31121104 | آجر نسوز مخصوص نما به ضخامت حدود 3/5 سانتی‌متر | قالب | 25000
31121105 | آجر نسوز مخصوص نما به ضخامت حدود 4/5 سانتی‌متر | قالب | 27000
31121110 | آجر پلاک با سطح مقطع تا 10 سانتیمتر به رنگ قرمز | قالب | 4560
31121111 | آجر پلاک با سطح مقطع بیش از 10 سانتیمتر به رنگ قرمز | قالب | 5130
31121201 | آجر سنتی 5 × 10 × 20 | قالب | 12600
31121202 | آجر سنتی 5 × 11 × 22 | قالب | 14500
31121203 | آجر سنتی 5 × 20 × 20 | قالب | 14000
31121204 | آجر سنتی 5 × 22 × 22 | قالب | 22500
31121205 | آجر سنتی 5 × 24 × 24 | قالب | 31000
31121206 | آجر سنتی 5 × 12 × 24 | قالب | 21100
31121207 | آجر سنتی 5 × 27 × 27 | قالب | 49000
31121214 | آجر سنتی 5 × 40 × 50 | قالب | 130000
31121231 | آجر نظامی 40 × 40 | قالب | 118500
31121232 | آجر نظامی 50 × 50 | قالب | 169000
31121240 | آجر مخصوص کف به ابعاد 25*25 به ضخامت حدود 30 میلیمتر | قالب | 80000
31121241 | آجر مخصوص کف به ابعاد 25*25 به ضخامت حدود 40 میلیمتر | قالب | 99990
31121301 | خشت | قالب | 13000
31122101 | لوله سرامیکی (سفالی) به قطر 200 میلی متر همراه با اتصالی لازم برای هر شاخه | متر طول | 900000
31122102 | لوله سرامیکی (سفالی) به قطر 250 میلی متر همراه با اتصالی لازم برای هر شاخه | متر طول | 1710000
31122103 | لوله سرامیکی (سفالی) به قطر 300 میلی متر همراه با اتصالی لازم برای هر شاخه | متر طول | 2565000
31122104 | لوله سرامیکی (سفالی) به قطر 400 میلی متر همراه با اتصالی لازم برای هر شاخه | متر طول | 3990000
31130101 | ماده شیمیایی کف زابرای مصرف دربتن سبک | کیلوگرم | 189397
31130302 | تسریع کننده گیرش بتن بدون کلرور | کیلوگرم | 66000
31130502 | مواد افزودنی نوع B و C بصورت مایع. | کیلوگرم | 115000
31131001 | موادشیمیایی هوازاحباب هوازا | کیلوگرم | 90000
31131002 | مواد افزودنی شیمیایی | کیلوگرم | 53569.6
31131101 | روان کننده بتن | کیلوگرم | 145000
31131103 | فوق روان کننده | کیلوگرم | 185000
31131201 | ماده منبسط کننده بتن | کیلوگرم | 280000
31131211 | گروت آماده | کیلوگرم | 17400
31131212 | گروت اپوکسی | کیلوگرم | 493000
31131401 | پودر ملات آماده سخت سازی | کیلوگرم | 22500
31131405 | پودر ملات آماده سخت سازی به رنگ زرد | کیلوگرم | 27500
31131406 | پودر ملات آماده سخت سازی به رنگ سبز | کیلوگرم | 28500
31131407 | پودر ملات آماده سخت سازی به رنگ آبی | کیلوگرم | 29500
31131601 | ژل میکروسیلیس | کیلو گرم | 82500
31140101 | ملات ماسه سیمان 6 1 | مترمکعب | 2987847
31140102 | ملات ماسه سیمان5-1 | مترمکعب | 3082967
31140103 | ملات ماسه سیمان 4-1 | مترمکعب | 3258855
31140104 | ملات ماسه سیمان3-1 | مترمکعب | 3400000
31140201 | ملات باتارد8 2 0 1 | مترمکعب | 3307281
31140202 | ملات باتارد10 2 0 1 | مترمکعب | 3200983
31140221 | ملات باتارد و شن شسته الک شده | مترمکعب | 3078196
31140231 | ملات ساروج | مترمکعب | 4181941
31140301 | ملات ماسه اهک 3-1 | مترمکعب | 3087583
31140401 | ملات ماسه بادی و سیمان4-1 | مترمکعب | 2883157
31140402 | ملات ماسه بادی وسیمان 4 1 با ماسه بادی تولیدکارگاه | مترمکعب | 2357713
31140606 | ملات سیمان سفیدوپودرسنگ بااب کم | مترمکعب | 3955050
31140701 | دوغاب ماسه سیمان 4 0 1 | مترمکعب | 2698284
31140702 | دوغاب ماسه سیمان 5 0 1 | مترمکعب | 2532925
31140705 | دوغاب سیمان وخاک سنگ | مترمکعب | 3665995
31140706 | دوغاب سیمان سفیدوخاک سنگ 1 0 5 | مترمکعب | 3794710
31140707 | دوغاب سیمان سفیدوپودرسنگ 1 0 4 | مترمکعب | 4971152
31140708 | دوغاب سیمان معمولی | مترمکعب | 1912078
31140901 | ملات گچ خالص باگچ پاکتی | مترمکعب | 6024073
31140902 | ملات گچ وخاک رس الک شده | مترمکعب | 2897491
31140911 | اندود گچ و خاک سنتی | مترمکعب | 4548407
31140921 | اندود گچ و ماسه بادی | مترمکعب | 4268105
31140931 | اندود گچ و پودر سنگ | مترمکعب | 4818383
31140941 | ملات گچ، پودر سنگ، ماسه بادی و شیره آهک | مترمکعب | 3785061
31141011 | ملات کاهگل نیم کاه | مترمکعب | 3697978
31141012 | ملات کاه گل پشت بام | مترمکعب | 4748532
31141013 | ملات کاه گل دیوار | مترمکعب | 5467125
31141101 | ملات گل اهک بارس سرندنشده | مترمکعب | 2360157
31141111 | اندود غوره گل | مترمکعب | 2582133
31141202 | ملات ماسه سیمان 5 1 باماسه تولیدکارگاه | مترمکعب | 2527598
31141203 | ملات ماسه سیمان 4 1 باماسه تولیدکارگاه | مترمکعب | 2694936
31141204 | ملات ماسه سیمان 3 1 باماسه تولیدکارگاه | مترمکعب | 2906274
31141301 | ملات بندکشی ضد اسید | کیلوگرم | 832320
31141401 | ملات گل | مترمکعب | 1750385
31141402 | ملات سیم گل | مترمکعب | 7248665
31141501 | ملات مخصوص بلوک بتنی سبک (بتن گازی) | کیلو گرم | 40000
31141601 | ملات سیمانی حاوی رس منبسط شده | کیلو گرم | 7350
31150101 | اجربتنی به ابعاداجرفشاری | قالب | 7476
31150103 | پایه بتنی ساده | مترمکعب | 425622.8
31150104 | پایه بتنی مسلح | مترمکعب | 622426.7
31150301 | بلوک سیمانی دیواری به ابعاد 40 ×20 ×0 1 | قالب | 24800
31150306 | بلوک سیمانی دیواری به ابعاد 40 ×20 ×0 2 | قالب | 28600
31150401 | بلوک سیمانی سقفی به ابعاد 40 ×20 ×0 16 | قالب | 26000
31150402 | بلوک سیمانی سقفی به ابعاد 40 ×20 ×0 2 | قالب | 23500
31150403 | بلوک سیمانی سقفی به ابعاد 40 ×20 ×0 25 | قالب | 28000
31150406 | بلوک سیمانی سقفی به ابعاد 50 ×20 ×0 2 | قالب | 28750
31150407 | بلوک سیمانی سقفی به ابعاد 50 ×25 ×0 2 | قالب | 33000
31150501 | بلوک سیمانی دیواری کف پر به ابعاد 40 ×20 ×0 1 | قالب | 27000
31150504 | بلوک سیمانی دیواری کف پر به ابعاد 40 ×20 ×0 2 | قالب | 32000
31150510 | بلوک سیمانی دیواری کف پر به ابعاد 15*20*40 | قالب | 27000
31150611 | جدول بتنی پیش‌ساخته ماشینی پرسی | مترمکعب | 6316666.6
31150801 | لوله سیمانی معمولی نمره 0 1 | مترطول | 85000
31150802 | لوله سیمانی معمولی نمره 0 15 | مترطول | 105000
31150803 | لوله سیمانی معمولی نمره 0 2 | مترطول | 185000
31150804 | لوله سیمانی معمولی نمره 0 25 | مترطول | 240000
31150805 | لوله بتنی معمولی نمره 30 به ضخامت 6 سانتیمتر | مترطول | 530000
31150806 | لوله بتنی معمولی نمره 40 به ضخامت 6 سانتیمتر | مترطول | 700000
31150807 | لوله بتنی معمولی نمره 50 به ضخامت 6 سانتیمتر | مترطول | 1000000
31150808 | لوله بتنی معمولی نمره 60 به ضخامت 8 سانتیمتر | مترطول | 1200000
31150809 | لوله سیمانی به قطر داخلی 35 سانتیمتر، به ضخامت 6 سانتیمتر | مترطول | 540972
31150851 | لوله بتنی مسلح پیش‌تنیده، به قطر 400 میلیمتر | مترطول | 1218409.5
31150852 | لوله بتنی مسلح پیش‌تنیده، به قطر 600 میلیمتر | مترطول | 2209146
31150853 | لوله بتنی مسلح پیش‌تنیده، به قطر 800 میلیمتر | مترطول | 2677752
31150870 | لوله بتنی مسلح به قطر 60 سانتیمتر و ضخامت 8 سانتیمتر با بتن به عیار 300 کیلوگرم سیمان در مترمکعب | مترطول | 1864573.5
31150871 | لوله بتنی مسلح به قطر 80سانتیمتر و ضخامت 10سانتیمتر با بتن به عیار 300 کیلوگرم سیمان در مترمکعب | مترطول | 2356200
31150872 | لوله بتنی مسلح به قطر 100سانتیمتر و ضخامت 10سانتیمتر با بتن به عیار 300 کیلوگرم سیمان در مترمکعب | مترطول | 2625000
31150901 | کفپوش بتنی | مترمربع | 765000
31150910 | کفپوش بتنی پیش ساخته پرسی زمینه سیمان سیاه و به ضخامت 4 سانتی‏متر با سطح صاف به مساحت تا 16 دسی‏متر مربع. | مترمربع | 380000
31150911 | کفپوش بتنی پیش ساخته پرسی زمینه سیمان سیاه و به ضخامت 4 سانتی‏متر به مساحت بیش از 16 دسی‏متر مربع. | مترمربع | 380000
31150915 | کفپوش بتنی پیش ساخته پرسی به ضخامت 4 سانتی متر آجدار (شیاری، پولکی و ...) | مترمربع | 410000
31150917 | کفپوش بتنی پیش ساخته پرسی به ضخامت 4 سانتی متر رنگی | مترمربع | 410000
31150920 | کفپوش بتنی پیش ساخته ویبره‏ ای زمینه سیمان سیاه و به ضخامت 4 سانتی‏متر تا مساحت 16 دسی‏متر مربع. | مترمربع | 350000
31150921 | کفپوش بتنی پیش ساخته ویبره ‏ای زمینه سیمان سیاه و به ضخامت 4 سانتی‏متر به مساحت بیش از 16 دسی‏متر مربع. | مترمربع | 350000
31150925 | کفپوش بتنی پیش ساخته ویبره‏ای به ضخامت 4 سانتی متر آجدار (شیاری، پولکی و ...) | مترمربع | 372500
31150927 | کفپوش بتنی پیش ساخته ویبره‏ای به ضخامت 4 سانتی متر رنگی | مترمربع | 380000
31151001 | بلوک سیمانی سبک به ابعاد 60 ×25 ×10 | قالب | 52500
31151002 | بلوک سیمانی سبک به ابعاد 60 ×25 ×0 15 | قالب | 78000
31151003 | بلوک سیمانی سبک به ابعاد 60 ×25 ×0 2 | قالب | 105000
31151004 | بلوک سیمانی سبک به ابعاد 60 ×25 ×0 25 | قالب | 115000
31151005 | بلوک سیمانی سبک به ابعاد 60 ×25 ×0 3 | قالب | 157500
31151006 | بلوک سیمانی سبک به ابعاد 60*25*8 | قالب | 42000
31151201 | بلوک سیمانی تو خالی کف پر با دانه رس منبسط شده به ضخامت تا 10 سانتیمتر | قالب | 46000
31151202 | بلوک سیمانی تو خالی کف پر با دانه رس منبسط شده به ضخامت 12 تا 15 سانتیمتر | قالب | 70000
31151203 | بلوک سیمانی تو خالی کف پر با دانه رس منبسط شده به ضخامت 17 تا 20 سانتیمتر | قالب | 85000
31151210 | بلوک سیمانی توخالی به ابعاد 15*20*40 | قالب | 27000
31151212 | بلوک سیمانی توخالی کف پر با پوکه معدنی به ابعاد 8*20*40 | قالب | 30000
31151213 | بلوک سیمانی توخالی کف پر با پوکه معدنی به ابعاد 10*20*40 | قالب | 33000
31151214 | بلوک سیمانی توخالی کف پر با پوکه معدنی به ابعاد 15*20*40 | قالب | 38000
31151215 | لوک سیمانی توخالی کف پر با پوکه معدنی به ابعاد 20*20*40 | قالب | 41000
31151216 | بلوک سیمانی توخالی کف پر با پوکه معدنی و پرلیت منبسط شده به ابعاد 8*20*40 | قالب | 38000
31151217 | بلوک سیمانی توخالی کف پر با پوکه معدنی و پرلیت منبسط شده به ابعاد 10*20*40 | قالب | 41000
31151218 | بلوک سیمانی توخالی کف پر با پوکه معدنی و پرلیت منبسط شده به ابعاد 15*20*40 | قالب | 49000
31151219 | بلوک سیمانی توخالی کف پر با پوکه معدنی و پرلیت منبسط شده به ابعاد 20*20*40 | قالب | 65000
31151220 | بلوک سیمانی توخالی کف پر با پرلیت منبسط شده به ابعاد 10*20*50 | قالب | 55000
31151221 | بلوک سیمانی توخالی کف پر با پرلیت منبسط شده به ابعاد 15*20*50 | قالب | 58000
31151223 | بلوک سیمانی توخالی کف پر سه جداره از پرلیت منبسط شده به ابعاد 50*20*15 | قالب | 68000
31151224 | بلوک سیمانی توخالی کف پر سه جداره از پوکه معدنی و پرلیت منبسط شده به ابعاد15*20*40 | قالب | 71000
31151230 | پانل‏های دیواری بتنی سبک پیش ساخته از دانه‏های پلی استایرن و رس منبسط شده به ابعاد 120*60*15 | قالب | 1450000
31151231 | پانل‏های دیواری بتنی سبک پیش ساخته از دانه‏های پلی استایرن و رس منبسط شده به ابعاد 120*60*12 | قالب | 1160000
31151232 | پانل‏های دیواری بتنی سبک پیش ساخته از دانه‏های پلی استایرن و رس منبسط شده به ابعاد 120*60*10 | قالب | 990000
31151233 | پانل‏های دیواری بتنی سبک پیش ساخته از دانه‏های پلی استایرن و رس منبسط شده به ابعاد 120*60*8 | قالب | 774000
31151240 | بلوک سیمانی توخالی کف پر از پرلیت منبسط شده به ابعاد 50*20*20 | قالب | 61000
31151250 | بلوک سیمانی توخالی کف پر با دانه رس منبسط شده به ضخامت 15 سانتیمتر و سه جداره | قالب | 83000
31151251 | پانل‏های دیواری بتنی سبک پیش ساخته از دانه‏های پلی استایرن و رس منبسط شده به ابعاد 120*60*6 | قالب | 630000
31151253 | بلوک سیمانی سبک به ابعاد 60*25*12 | قالب | 60750
31151254 | بلوک سیمانی توخالی کف پر از پوکه معدنی به ابعاد 15*20*40 سه جداره | قالب | 47000
31151403 | پانل مسلح بتنی پیش ساخته برای خاک مسلح با عیار 350کیلوگرم بر مترمکعب بدون درنظر گرفتن آرماتور | مترمکعب | 15800000
31151501 | قطعات بتنی پیش ساخته مدولار با عیار 350 کیلوگرم سیمان در مترمکعب | مترمکعب | 25000000
31151502 | قطعات بتنی پیش ساخته مدولار رنگی با عیار 350 کیلوگرم سیمان در مترمکعب | مترمکعب | 28000000
31151601 | دریچه بتنی به قطر65 سانتیمتر با کلاف بتنی یا چدنی دارای کلاس A15 یا B125 | عدد | 7560000
31160105 | بتن باعیار350 کیلوسیمان | مترمکعب | 3683333.2
31160107 | بتن باعیار450 کیلوسیمان | مترمکعب | 4300000
31160206 | بتن باعیار400 کیلوسیمان تولید کارگاه به وسیله بتونیر | مترمکعب | 4000000
31160401 | تهیه مصالح و اجرای پایه مدفون برای تامین پایه حسگر شتاب | عدد | 16884000
31170101 | آسفالت قشر رویه ( توپکا) با سنگ شکسته از مصالح رودخانه ای با دانه بندی صفر تا 12/5 میلیمتر | تن | 6020000
31170102 | آسفالت قشر رویه (توپکا) با سنگ شکسته از مصالح رودخانه ای با دانه بندی صفر تا 19 میلیمتر | تن | 5722222.3
31170202 | آسفالت قشر آستر (بیندر) با سنگ شکسته از مصالح رودخانه ای با دانه بندی صفر تا 25 میلیمتر | تن | 5400000
31170302 | آسفالت قشر اساس (بلاک بیس) با سنگ شکسته از مصالح رودخانه ای با دانه بندی صفر تا 37/5 میلیمتر | تن | 5500000
31170401 | آسفالت نرم پشت بامی (ماسه آسفالت) | تن | 6333333
31170801 | آسفالت با سنگ شکسته از مصالح شکسته رودخانه ای با دانه بندی صفر تا 37.5 میلی متر با 90 کیلوگرم قیر در هر متر مکعب آسفالت. | متر مکعب2 | 5500000
31170802 | آسفالت با سنگ شکسته از مصالح شکسته رودخانه ای با دانه بندی صفر تا 25 میلی متر با 110 کیلوگرم قیر در هر متر مکعب آسفالت. | متر مکعب2 | 5800000
31170803 | آسفالت با سنگ شکسته از مصالح شکسته رودخانه ای با دانه بندی صفر تا 19 میلی متر با 110 کیلوگرم قیر در هر متر مکعب آسفالت. | متر مکعب2 | 5800000
31170804 | آسفالت با سنگ شکسته از مصالح شکسته رودخانه ای با دانه بندی صفر تا12.5 میلی متر با 120 کیلوگرم قیر در هر متر مکعب آسفالت. | متر مکعب2 | 6200000
31180201 | موزاییک ایرانی اجدار برای فرش محوطه به ابعاد 30×30 | مترمربع | 320000
31180405 | موزاییک فرنگی باخرده سنگ مرمر یامرمریت نمره 5 وبالاتر به ابعاد 30×30 | مترمربع | 350000
31180610 | موزاییک ماشینی دولایه با سطح صاف با زمینه سیمان سیاه 30*30 یا 40*40 سانتی‏متر | مترمربع | 380000
31180611 | موزاییک ماشینی دولایه با سطح آجدار با زمینه سیمان سیاه 30*30 یا 40*40 سانتی‏متر | مترمربع | 375000
31180615 | موزاییک ماشینی دولایه با زمینه رنگی 30*30 یا 40*40 سانتی‏متر | مترمربع | 480000
31180620 | موزاییک ماشینی دو لایه با سطح صاف با زمینه سیمان سیاه 30*30 یا 40*40 سانتی متر با خرده سنگ‏های قطر بیشتر از 20 میلیمتر | مترمربع | 450000
31180630 | موزاییک ماشینی تک لایه با سطح صاف با زمینه سیمان سیاه 30*30 یا 40*40 سانتی‏متر | مترمربع | 545000
31180631 | موزاییک ماشینی تک لایه با سطح آجدار با زمینه سیمان سیاه 30*30 یا 40*40 سانتی‏متر. | مترمربع | 545000
31180641 | موزاییک 20×20 سانتی‌متر طرح و رنگ آجر | مترمربع | 416000
31180701 | موزاییک سیمانی پرسی یا ویبره ‏ای سطح صاف با زمینه سیمان سیاه به ابعاد 30*30 یا 40*40 سانتی‏متر. | مترمربع | 270000
31180702 | موزاییک سیمانی پرسی یا ویبره ‏ای سطح آجدار با زمینه سیمان سیاه به ابعاد 30*30 یا 40*40 سانتی‏متر. | مترمربع | 280000
31180710 | موزاییک شسته پرسی کارخانه‏ ای با زمینه سیمان سیاه با ابعاد 30*30 یا 40*40 یا 30*60 سانتی‏متر | مترمربع | 570000
31180715 | موزاییک شسته ویبره ‏ای کارخانه ‏ای با زمینه سیمان سیاه با ابعاد 30*30 یا 40*40 یا 30*60سانتی‏متر | مترمربع | 550000
31180720 | موزاییک شسته ویبره ‏ای کارخانه‏ ای با زمینه رنگی با ابعاد 30*30 یا 40*40 یا 30*60 سانتی‏متر | مترمربع | 550000
31190121 | کاشی سرامیکی درجه 1 به مساحت تا 16 دسی‏متر مربع با جذب آب بیش از 10 درصد برای سطوح قائم. | مترمربع | 635000
31190122 | کاشی سرامیکی درجه 1 با جذب آب بیش از 10 درصد به مساحت بیش از 16 تا 25 دسی‏متر مربع برای سطوح قائم. | مترمربع | 600000
31190123 | کاشی سرامیکی درجه 1 با جذب آب بیش از 10 درصد به مساحت بلیش از 25 تا 36 دسی‏متر مربع برای سطوح قائم | مترمربع | 687500
31190124 | کاشی‏سرامیکی درجه 1 با جذب آب بیش از 10 درصد با سطح بیش از 36 تا 49 دسیمتر مربع برای سطوح قائم | مترمربع | 790000
31190125 | کاشی سرامیکی درجه 1 به مساحت بیش از 49 تا 64 دسی‏متر مربع برای سطوح قائم | مترمربع | 1037500
31190126 | کاشی سرامیکی درجه 1 به مساحت بیش از 64 تا 72 دسی‏متر مربع برای سطوح قائم | مترمربع | 1127500
31190331 | کاشی سرامیکی درجه 1 با جذب آب 3 تا 6 درصد به مساحت تا 16 دسی‏‌متر مربع برای سطوح افقی. | مترمربع | 794000
31190332 | کاشی سرامیکی درجه 1 با جذب آب 3 تا 6 درصد به مساحت بیش از 16 تا 25 دسی‌‏متر مربع برای سطوح افقی | مترمربع | 887500
31190333 | کاشی سرامیکی درجه 1 با جذب آب 3 تا 6 درصد به مساحت بیش از 25 تا 36 دسی‏‌متر مربع برای سطوح افقی | مترمربع | 880000
31190334 | کاشی سرامیکی درجه 1 با جذب آب 3 تا 6 درصد به مساحت بیش از 36 تا 49 دسی‏‌متر مربع برای سطوح افقی | مترمربع | 950000
31190335 | کاشی سرامیکی درجه 1 به مساحت بیش از 49 تا 64 دسی‏‌متر مربع برای سطوح افقی | مترمربع | 1216666.6
31190336 | کاشی سرامیکی درجه 1 به مساحت بیش از 64 تا 72 دسی‏‌متر مربع برای سطوح افقی | مترمربع | 1303333.3
31190341 | کاشی خومه 20×20 | مترمربع | 1300000
31190342 | کاشی سفال لعابدار | مترمربع | 2600000
31190343 | کاشی 5×5 با لعاب قلع و سرب | قالب | 24000
31190402 | سرامیک ضد اسید - درجه یک لعاب دار | مترمربع | 1100000
31190501 | کاشی سرامیکی گروهی استخری درجه 1 به مساحت هر قطعه تا 0.1 دسی‏متر مربع | مترمربع | 1740000
31190502 | کاشی سرامیکی گروهی استخری درجه 1 به مساحت هر قطعه بیش از 0.1 تا 1 دسی‏متر مربع | مترمربع | 1350000
31190503 | کاشی سرامیکی گروهی استخری درجه 1 به مساحت هر قطعه تا 0.1 دسی‏متر مربع با قطعات تشکیل دهنده هر ورق سرامیک با رنگ‏‌های مختلف باهم ترکیب شده | مترمربع | 2370000
31190504 | کاشی سرامیکی گروهی استخری درجه 1 به مساحت هر قطعه تا 0.1 دسی‏متر مربع با رنگ‌‏های سرمه‌‏ای، قرمز یا نقره‌‏ای براق. | مترمربع | 2520000
31200101 | قیر70 - 60 | کیلوگرم | 64800
31200102 | قیر70 - 60 مظروف | کیلوگرم | 64800
31200105 | قیر رده عملکردی pg 64-22 | کیلوگرم | 64800
31200106 | قیر خالص | کیلوگرم | 64800
31200201 | قیر25 - 85 مظروف | کیلوگرم | 64800
31200401 | قیر 15 - 9 | کیلوگرم | 64800
31200501 | قیرام سی 2 | کیلوگرم | 80700
31200504 | قیر ام سی 25 | کیلوگرم | 80700
31200508 | امولسیون قیر دیر شکن | کیلوگرم | 69000
31200510 | مواد جوان کننده قیر | کیلوگرم | 600000
31200511 | فیبر سلولزی | کیلوگرم | 700000
31200520 | قیر امولسیون کاتیونیک CSS با قیر باقیمانده 57 درصد آزمایش تقطیر | کیلوگرم | 69000
31200521 | قیر امولسیون کاتیونیک CRS با قیر باقیمانده 60 درصد آزمایش تقطیر | کیلوگرم | 57000
31200522 | قیر امولسیون کاتیونیک CMS با قیر باقیمانده 65 درصد آزمایش تقطیر | کیلوگرم | 69000
31200523 | قیر امولسیون آنیونیک SS با قیر باقیمانده 57 درصد آزمایش تقطیر | کیلوگرم | 57000
31200524 | قیر امولسیون آنیونیک RS با قیر باقیمانده 55 درصد آزمایش تقطیر | کیلوگرم | 43000
31200525 | قیر امولسیون آنیونیک MS با قیر باقیمانده 55 درصد آزمایش تقطیر | کیلوگرم | 43000
31200601 | بیتو پلاستیک | کیلوگرم | 190000
31200701 | امولسی فایر CQS | کیلوگرم | 2200000
31200702 | لاتکس SBR کاتیونیک با غلظت 65 درصد با حمل تا محل پلنت | کیلوگرم | 1450000
31200703 | اسید با حمل تا محل پلنت | کیلوگرم | 16000
31200704 | امولسی فایر CSS | کیلوگرم | 2150000
31200801 | آسفالت سرد کیسه‌ای (بسته بندی شده) | کیلوگرم | 20000
31210101 | گونی چتایی 7 ×0 4 | مترمربع | 92500
31210103 | گونی چتایی 10 ×0 4 | مترمربع | 94000
31210104 | گونی چتایی 11 ×0 45 | مترمربع | 94500
31220301 | عایق رطوبتی پیش ساخته درجه 1 به ضخامت 3 میلیمتر | مترمربع | 252500
31220302 | عایق رطوبتی پیش ساخته درجه 1 به ضخامت 4 میلیمتر | مترمربع | 290000
31220401 | امولسیون قشراسترعایق پیش ساخته | کیلوگرم | 29000
31220402 | امولسیون قشررویه محافظعایق پیش ساخته | کیلوگرم | 34000
31220405 | قیر امولسیون عایق رطوبتی | کیلوگرم | 79596
31220410 | پرایمر قیر امولسیون | کیلوگرم | 46200
31220415 | پرایمر قیر محلول | کیلوگرم | 55440
31220501 | قیر پلیمری اصلاح شده | کیلوگرم | 65000
31220510 | مواد جامد پلیمری اصلاح کننده قیر(SBS) | کیلوگرم | 745800
31220605 | عایق رطوبتی ‌‌‌پیش‌ساخته درجه یک متشکل از قیر پلاستیکی، الیاف پلی‌استر نوع ترموباند به ضخامت 3 میلی‏متر | مترمربع | 280000
31220606 | عایق ‌‌‌پیش‌ساخته درجه یک متشکل از قیر پلاستیکی، الیاف پلی‌استر نوع ترموباند به ضخامت 4 میلی‏متر | مترمربع | 320000
31220607 | عایق رطوبتی ‌‌‌پیش‌ساخته درجه یک متشکل از قیر الاستیکی، الیاف پلی‌استر نوع ترموباند به ضخامت 4 میلی‏متر | مترمربع | 740000
31220608 | عایق پیش ساخته درجه یک متشکل از قیر پلاستیکی، الیاف پلی استر نوع نبافته و تیشو به ضخامت 4 میلی‌متر | مترمربع | 250000
31220610 | عایق پیش ساخته رطوبتی فویل دار متشکل از پلی استر و تیشو به ضخامت 4 میلی‏متر با قیرپلاستیکی | مترمربع | 290000
31220701 | عایق رطوبتی ‌‌‌پیش‌ساخته درجه یک متشکل از قیر اکسیده، الیاف پلی‌استر نوع ترموباند به ضخامت 4 میلی‏متر | مترمربع | 225000
31220705 | عایق رطوبتی ‌‌‌پیش‌ساخته درجه یک متشکل از قیر پلاستیکی، الیاف پلی‌استر نوع اسپان باند | مترمربع | 335000
31230101 | الکترود معمولی | کیلوگرم | 162333.3
31230102 | الکترود فولاد ضد زنگ | کیلوگرم | 3000000
31230701 | سیم جوش نقره مسوار | کیلوگرم | 2000000
31230801 | پودرمخصوص جوشکاری مسی تنه جوش | کیلوگرم | 225264
31230901 | مفتول مخصوص جوشکاری آلومینیوم | کیلوگرم | 300000
31231001 | سیم جوش co2 | کیلوگرم | 220000
31231101 | سیم جوش مخصوص جوش زیرپودری فولادهای ساختمانی | کیلوگرم | 220000
31231201 | پودر مخصوص جوشکاری زیرپودری فولادهای ساختمانی | کیلوگرم | 170000
31231301 | الکترود استیل | کیلو گرم | 3502000
31240101 | انواع تیرآهن | کیلوگرم | 125000
31240201 | تیراهن بال پهن | کیلوگرم | 324000
31240301 | انواع ناودانی | کیلوگرم | 133000
31240401 | انواع نبشی | کیلوگرم | 133000
31240402 | نبشی نمره 30 | کیلوگرم | 133000
31240501 | سپری | کیلوگرم | 130162.5
31240601 | قوطی | کیلوگرم | 206000
31240701 | تسمه تخت (بریده شده) | کیلوگرم | 174135
31240801 | لوله غلاف (کیسینگ) | کیلوگرم | 136644.3
31240901 | سپرفلزی | کیلوگرم | 130162.5
31241001 | کلاپه | عدد | 1399261.5
31250101 | میلگرد ساده نمره 10 و کمتر | کیلوگرم | 131880
31250102 | میلگرد ساده نمره 12 تا 18 | کیلوگرم | 140000
31250103 | میلگرد ساده نمره 20 به بالا | کیلوگرم | 140000
31250119 | میلگرد ساده از فولاد ck45 | کیلوگرم | 188600
31250201 | میلگرد آجدار AII نمره 10 و کمتر | کیلوگرم | 121000
31250202 | میلگرد آجدار AII نمره 12 تا 18 | کیلوگرم | 117000
31250203 | میلگرد اجدار AII نمره 20 به بالا | کیلوگرم | 116000
31250204 | میلگرد اجدار AIII نمره 10 و کمتر | کیلوگرم | 122000
31250205 | میلگرد اجدار AIII نمره 12 تا 18 | کیلوگرم | 118000
31250206 | میلگرد اجدار AIII نمره 20 به بالا | کیلوگرم | 117000
31250242 | میلگرد آجدار AIV نمره 14 تا 18 | کیلوگرم | 118000
31250244 | میلگرد آجدار AIV نمره 20 به بالا | کیلوگرم | 118000
31250301 | شبکه جوشی مش فولادی با میلگرد ساده | کیلوگرم | 184967.2
31250302 | شبکه جوشی مش فولادی با میلگرد آجدار | کیلوگرم | 151584.6
31250401 | مفتول سیاه | کیلوگرم | 156600
31250410 | شبکه مش مفتول سیاه کششی به قطر 2.5 و چشمه 80*80 میلی‏متر | کیلوگرم | 141600
31250411 | پانل مشبک عایق‌دار با لایه پلی‏استایرن خود‏خاموش‏شو به ضخامت 4 سانتی‏متر و شبکه‌ها و برشگیرها از مفتول به قطر ٢ تا 2/5 میلی‌متر با چشمه‏های به ابعاد 80×80 میلی‏متر | مترمربع | 700000
31250412 | شبکه مش مفتول سیاه کششی به قطر 3.5 و چشمه 50*50 میلی‏متر | کیلوگرم | 141600
31250413 | پانل مشبک عایق‌دار با لایه پلی‏استایرن خود‏خاموش‏شو به ضخامت 6 سانتی‏متر و شبکه‌ها و برشگیرها از مفتول به قطر 3 تا 3/5 میلی‌متر با چشمه‏های به ابعاد 50×50 میلی‏متر | مترمربع | 1000000
31250601 | قفس فولادی مخصوص قالب های کروی یا بیضوی | کیلوگرم | 270000
31250701 | میلگرد بستر گالوانیزه | کیلوگرم | 300000
31260101 | ورق سیاه به ضخامت 3 میلیمتر و کمتر | کیلوگرم | 188000
31260102 | ورق سیاه به ضخامت بیش از 3 میلیمتر | کیلوگرم | 166000
31260111 | ورق فولادی از جنس فولاد st52 | کیلوگرم | 214200
31260121 | ورق فولادی از جنس فولاد ck45 | کیلوگرم | 172800
31260301 | ورق آجدار | کیلوگرم | 310000
31260502 | ورق سربی به ضخامت 2 تا 3 میلیمتر | کیلوگرم | 400000
31270101 | پروفیل و قوطی معمولی | کیلوگرم | 206000
31270201 | پروفیل زهوار و قوطی ریز سبک | کیلوگرم | 200000
31270301 | پروفیل زد و چهار چوب و ریلی | کیلوگرم | 200000
31280101 | ورق گالوانیزه صاف | کیلوگرم | 255000
31280102 | ورق گالوانیزه برای کانالهای هوا | کیلوگرم | 235000
31280115 | ورق گالوانیزه فرم داده شده به ضخامت 0/9 میلیمتر | کیلوگرم | 250000
31280201 | ورق گالوانیزه کرکره ای | کیلوگرم | 265000
31280301 | ورق گالوانیزه باموج ذوزنقه | کیلوگرم | 265000
31280502 | تسمه عایقکاری استینلس استیل | کیلوگرم | 500000
31280601 | مفتول گالوانیزه | کیلوگرم | 200000
31280602 | سیم گالوانیزه نمره 4 | کیلوگرم | 190000
31280603 | مفتول گالوانیزه به قطر 3 میلیمتر | کیلوگرم | 192000
31280610 | کلیپس گالوانیره اسکوپ سرامیک | عدد | 4500
31280615 | قطعه اتصال (کلیپس) اتصال کاشی‏‌های سرامیکی به صورت خشک نمایان | عدد | 32250
31280620 | اسکوپ آماده فلزی | عدد | 95000
31280625 | قطعات اتصال (کلیپس) نصب سنگ به صورت خشک. | کیلو گرم | 709500
31280701 | پروفیل فولادی گالوانیزه از نوع F47 | کیلوگرم | 304000
31280702 | پروفیل فولادی گالوانیزه از نوع L25 | کیلوگرم | 324000
31280703 | پروفیل فولادی گالوانیزه از نوع U36 | کیلوگرم | 287499.6
31280704 | پروفیل فولادی گالوانیزه از نوع C70 | کیلوگرم | 290888.7
31280705 | پروفیل فولادی گالوانیزه از نوع U70 | کیلوگرم | 286740
31280706 | اتصال سقفی پروفیل به پروفیل HT90 | عدد | 6600
31280707 | اتصال مستقیم CT205 | عدد | 11520
31280708 | بست اتصال کامل F47 | عدد | 11135
31280709 | بست اتصال طولی F47 | عدد | 10480
31280710 | پروفیل فولادی گالوانیزه از نوع T3600 و T600 | کیلوگرم | 578500
31280711 | پروفیل فولادی گالوانیزه از نوع T1200 | کیلوگرم | 568261
31280712 | پروفیل فولادی گالوانیزه از نوع L24 | کیلوگرم | 570000
31280713 | بست اتصال دوبل فلزی | عدد | 17250
31280720 | پروفیل فولادی گالوانیزه از نوع C150 | کیلوگرم | 306000
31280721 | پروفیل فولادی گالوانیزه از نوع U150 | کیلوگرم | 306000
31280801 | گل میخ با سرامیک به قطر 19 و طول 115 میلی‏متر | عدد | 45000
31280901 | صفحه فولادی مشبک (Grating) | کیلوگرم | 185000
31281001 | بست صفحه فولادی مشبک (Clamp) | عدد | 60000
31281002 | غلاف از جنس فولاد گالوانیزه به ضخامت 0.5 میلیمتر | متر طول | 140000
31281101 | توری کششی (Expanded Metal) از ورق فولادی به ضخامت از 0.6 تا 6 میلی‌متر | کیلوگرم | 200000
31290101 | پوشش درز انبساط شانه‌ای فولادی دندانه‌دارخارجی با میزان جا به جایی 25 میلیمتر با ورقه لاستیکی آب‌بندی و پیچ و مهره | مترطول | 6315442.2
31290202 | گاردریل (جان پناه ایمنی فلزی) از ورق گالوانیزه ساخت داخل | کیلوگرم | 257608
31290302 | کلاهک داول | عدد | 55139.2
31290401 | پله چدنی حوضچه‌ها و منهول‌ها | کیلوگرم | 106000
31290411 | پله فولادی با روکش پلی پروپیلن | عدد | 357363
31290501 | دریچه چدنی حوضچه‌ها و منهول‌ها | کیلوگرم | 105600
31290601 | درپوش مخصوص کارهای حفاری | کیلوگرم | 111770
31290701 | لگنچه و درپوش چدنی | کیلوگرم | 111770
31290801 | سیم خاردار 2/5 × 2 | کیلوگرم | 190000
31290810 | سیم خاردار حلقوی سوزنی یا تبری به قطر 60 سانتی متر | کیلوگرم | 236666.6
31290811 | سیم خاردار حلقوی سوزنی یا تبری به قطر 90 سانتی متر | کیلوگرم | 210000
31290901 | تور سیمی مرغی چشمه سه چهارم با مفتول نمره 22 | مترمربع | 47000
31290902 | تورسیمی حصاری با مفتول گالوانیزه | کیلوگرم | 200000
31290904 | توری پشه گیر گالوانیزه | مترمربع | 190000
31290905 | توری ریز بافت گالوانیزه نمره 3 | مترمربع | 200000
31290906 | توری گالوانیزه گابیون | کیلوگرم | 200000
31290907 | توری پرسی شبکه پرسی پیش ساخته | کیلوگرم | 162000
31290908 | سیم کلافی برای بستن سیم خاردار | کیلوگرم | 162000
31290909 | سیم | مترطول | 730
31291001 | رابیتس گالوانیزه | مترمربع | 210000
31291003 | رابیتس 2×1 | برگ | 336000
31291004 | رابیتس گالوانیزه | کیلوگرم | 210000
31291010 | صفحه مشبک گسترده ماندگار (روفیکس) | کیلوگرم | 200000
31291011 | صفحه مشبک گسترده ماندگار گالوانیزه (روفیکس) | کیلوگرم | 230000
31291102 | درفلزی لوله بخاری به قطر10 سانتیمتر | عدد | 38986
31291201 | ریل در کشویی آهنی | کیلوگرم | 100339.2
31291202 | قرقره در کشویی آهنی | کیلوگرم | 231427.3
31291210 | ریل در کشویی فولادی گالوانیزه | کیلوگرم | 208000
31291211 | قرقره در کشویی فولادی گالوانیزه | کیلوگرم | 468000
31291301 | نوار آب بند از نوع مسی | کیلوگرم | 528099
31291610 | دریچه منهول کامپوزیتی با کلاف مربوط به مساحت 0/28 تا 0/36 مترمربع کلاس C یا D | عدد | 10000000
31300111 | سیم بکسل نمره 6 | مترطول | 55161.6
31300115 | کابل بدون روکش برای عملیات انکراژ | کیلوگرم | 245000
31300116 | کابل روکش دار برای عملیات انکراژ | کیلوگرم | 245000
31300310 | گوه و انکرهد فلزی نیلینگ | ست | 500000
31300311 | واشر زاویه دار فلزی نیلینگ و انکراژ | عدد | 240000
31300312 | کپ گریس درپوش سقف های پیش تنیده | عدد | 9750
31300313 | پکر جداکننده محدوده محصور شده و محصور نشده | عدد | 240000
31310101 | پروفیل الومینیومی کشویی کرونت | کیلوگرم | 485000
31310201 | پروفیل آلومینیومی کشویی استی یک جداره یا دو جداره | کیلوگرم | 485000
31310301 | قوطی آلومینیومی یک جداره یا دو جداره | کیلوگرم | 485000
31310401 | پروفیل ریزنمره الومینیومی | کیلوگرم | 485000
31310503 | سقف دامپا با پروفیل آلومینیومی به عرض 15 و ضخامت 0.5 سانتی متر با رنگ پودری الکترواستاتیک به ضخامت 60 میکرون | کیلو گرم | 1033000
31310504 | سقف دامپا سوراخ دار با پروفیل آلومینیومی به عرض 15 و ضخامت 0.5 سانتی متر با رنگ پودری الکترواستاتیک به ضخامت 60 میکرون | کیلو گرم | 1020300
31310505 | سقف گریلیوم با پروفیل آلومینیومی به ابعاد 15*48 و ضخامت 0.5 سانتی متر با ابعاد چشمه 8.5 سانتی متر با رنگ پودری الکتوراستاتیک به ضخامت 60 میکرون | کیلو گرم | 1027000
31310506 | سقف لوکسالون با عرض پروفیل آلومینیومی با عرض 110 و ضخامت 0.5 سانتی مترد با رنگ پودری الکترواستاتیک به ضخامت 60 میکرون | کیلو گرم | 1145000
31310507 | سقف لوکسالون سوراخ دار با عرض پروفیل آلومینیومی با عرض 110 و ضخامت 0.5 سانتی مترد با رنگ پودری الکترواستاتیک به ضخامت 60 میکرون | کیلو گرم | 1200000
31310508 | سقف کاذب بافل با پروفیل آلومینیوم 25*65 با ضخامت 1.5 سانتی متر و فاصله 10 سانتی متر با رنگ پودری الکترواستاتیک 60 میکرون | کیلو گرم | 1085000
31310601 | ورق الومینیومی ساده | کیلوگرم | 730000
31310602 | ورق الومینیومی موجدارذوزنقه ای | کیلوگرم | 740000
31310610 | روکش آلومینیوم مسلح عایق حرارتی | مترمربع | 147000
31310611 | روکش آلومینیوم ساده عایق حرارتی | مترمربع | 51000
31310615 | روکش آلومینیوم مسلح و آستری کاغذ کرافت عایق حرارتی | مترمربع | 57000
31310616 | روکش آلومینیوم ساده و آستری کاغذ کرافت عایق حرارتی | مترمربع | 43500
31310620 | هزینه آنادایز به رنگ آلومینیوم به ضخامت 10 میکرون | کیلو گرم | 80000
31310621 | هزینه آنادایز رنگی به ضخامت 10 میکرون | کیلو گرم | 117000
31310622 | هزینه آنادایز به ضخامت 5 میکرون | کیلو گرم | 75000
31310625 | هزینه پوشش با رنگ پودری الکترواستاتیک به ضخامت 60 تا 80 میکرون | کیلو گرم | 65000
31310630 | هزینه رنگ کوره ای | کیلو گرم | 65000
31310701 | ورق نمای الومینیومی فاساد | کیلوگرم | 670000
31310901 | نبشی وناودانی الومینیومی | کیلوگرم | 470000
31311201 | توری پشه گیرالومینیومی | مترمربع | 520000
31311301 | میخ پرج وپیچ الومینیومی | عدد | 2148.9
31311401 | تسمه آلومینیومی | کیلوگرم | 418254.6
31311501 | پروفیل آلومینیومی نرمال | کیلو گرم | 636500
31311502 | پروفیل آلومینومی ترمال بریک | کیلو گرم | 627000
31311503 | پروفیل آلومینیومی گونیای گوشه | کیلو گرم | 500000
31311504 | ورق کامپوزیت به ضخامت 4 میلی متر، دو رو ورق آلومینیوم 0.3، وسط پلی اتیلن | متر مربع | 2702000
31311505 | ورق کامپوزیت به ضخامت 4 میلی متر، دو رو ورق آلومینیوم 0.5، وسط پلی اتیلن | متر مربع | 3505000
31311506 | ورق کامپوزیت با ضخامت 4 میلی متر، دو رو ورق آلومینیوم 0.3، وسط مواد معدنی کند سوز | متر مربع | 3443750
31311507 | ورق کامپوزیت با ضخامت 4 میلی متر، دو رو ورق آلومینیوم 0.5، وسط مواد معدنی کند سوز | متر مربع | 3855000
31311601 | تایل آلومینیومی به ابعاد 60*60 سانتی متر و ضخامت 0.5 میلی متر با پوشش رنگ پودری به ضخامت 60 میکرون | عدد | 600000
31311602 | تایل آلومینیومی سوراخ دار به ابعاد 60*60 سانتی متر و ضخامت 0.5 میلی متر با پوشش رنگ پودری به ضخامت 60 میکرون | عدد | 610000
31311603 | تایل آلومینیومی سوراخ دار به ابعاد 60*60 سانتی متر و ضخامت 0.6 میلی متر با پوشش رنگ پودری به ضخامت 60 میکرون | عدد | 660000
31320101 | ورق شش ونیم موج ازبست سیمان به ضخامت 6 میلیمتر | کیلوگرم | 6150
31320501 | ورق صاف ازبست سیمان به ضخامتهای 10 8 6 و12 میلیمتر | کیلوگرم | 8200
31320901 | خمیر موردمصرف درنصب صفحات ازبست سیمان | کیلوگرم | 7200
31330101 | تراورس خارجی | مترمکعب | 65000000
31330401 | تخته والوارایرانی | مترمکعب | 37000000
31330402 | تخته توفال به ضخامت 2/5 سانتیمتر | مترمکعب | 1200000
31330501 | چوب گردسفیدخشک | کیلوگرم | 45000
31330502 | شمع چوبی به طول سه متر و قطر حدود 10 سانتیمتر | عدد | 850000
31330503 | چوب گرد | مترمکعب | 5000000
31330505 | چوب گرد به قطر 15سانتیمتر | مترمکعب | 4000000
31330506 | چوب گرد پایه | مترمکعب | 4500000
31330508 | چوب ستون | مترمکعب | 4000000
31330509 | چوب زهوار | مترطول | 4350
31330510 | چوب تیر | مترمربع | 60000
31330511 | خرک | مترمربع | 30723
31330512 | چوب گرد کوتاه | مترمکعب | 2891403
31330516 | چوب جنگلی توت | مترمکعب | 50000000
31330517 | چوب صندل | مترمکعب | 60000000
31330518 | چوب قرمز | مترمکعب | 70000000
31330519 | چوب لی | مترمکعب | 800000
31330520 | نی مرغوب مردابی به قطر متوسط 2 سانتی متر | مترمربع | 260000
31330521 | کلوش | مترمربع | 1400000
31330522 | چوب گرده صنوبر | مترمکعب | 29700000
31330523 | لت | عدد | 370000
31330524 | چوب سپیدار | مترمکعب | 22000000
31330525 | حصیر | مترمربع | 260000
31330601 | چوب چهارتراش خارجی | مترمکعب | 69000000
31330602 | چهارتراش | عدد | 60426
31330702 | پایه چوبی جنگلی چهار تراش (قیم) | عدد | 75000
31330703 | پایه چوبی چهار تراش (قیم) | مترمکعب | 3000000
31330705 | پایه چوبی دو تراش (قیم) | عدد | 50000
31330707 | پایه چوبی نازک | عدد | 25000
31330708 | پایه چوبی | عدد | 25000
31330709 | سر شاخه‌های درختی | مترمکعب | 875172.5
31330710 | تنه درخت | مترمکعب | 2800000
31330711 | تیرک به قطر 10 سانتیمتر و ارتفاع 2/5 متر | کیلوگرم | 40000
31330712 | تیرک به قطر 8 سانتیمتر و ارتفاع 2/15 متر | کیلوگرم | 40000
31330713 | تیرک به قطر 10 سانتیمتر و ارتفاع 3 متر | کیلوگرم | 40000
31330715 | تیرک جوبی | عدد | 121536
31330716 | پایه چوبی گرد | مترمکعب | 2800000
31330717 | چوب چهارتراش ایرانی 5×5 | مترمکعب | 12200000
31340102 | تخته فیبربه ضخامت 3 میلیمتر | مترمکعب | 41000000
31340202 | نئوپان به ضخامت 5 میلیمتر | مترمکعب | 215000
31340205 | نئوپان به ضخامت 8 میلیمتر | مترمکعب | 336000
31340208 | نئوپان به ضخامت 12 میلیمتر | مترمکعب | 492000
31340212 | نئوپان به ضخامت 16 میلیمتر | مترمکعب | 640000
31340221 | نئوپان به ضخامت 16 میلیمتر با روکش کاغذی | مترمربع | 880000
31340503 | شبکه عرض 90 لانه زنبوری داخل درهای چوبی | عدد | 159000
31340603 | روکش از جنس چوب راش داخلی یا خارجی به ضخامت 0.5تا 0.8میلی‏متر | مترمربع | 170000
31340604 | روکش PVC به ضخامت 0.13 میلیمتر | مترمربع | 142000
31340605 | روکش از جنس چوب ملچ داخلی یا خارجی به ضخامت 0.5تا 0.8میلی‏متر | مترمربع | 332000
31340606 | روکش از جنس چوب بلوط داخلی یا خارجی به ضخامت 0/5 تا 0/8 میلی‏متر | مترمربع | 320000
31340607 | روکش از جنس چوب گردو داخلی یا خارجی به ضخامت 0/5 تا 0/8 میلی‏متر | مترمربع | 550000
31340608 | روکش از جنس چوب صنوبر داخلی یا خارجی به ضخامت 0/5 تا 0/8 میلی‏متر | مترمربع | 750000
31340609 | روکش از جنس چوب کاج روسی داخلی یا خارجی به ضخامت 0/5 تا 0/8 میلی‏متر | مترمربع | 280000
31341001 | تخته لایه به ضخامت 3 میلیمتر | مترمربع | 346000
31341002 | تخته لایه به ضخامت 4 میلی‌متر. | مترمربع | 454000
31341003 | تخته لایه به ضخامت 6 میلی‌متر | مترمربع | 606000
31341101 | MDF خام به ضخامت 3 میلیمتر | مترمربع | 195000
31341102 | MDF خام به ضخامت ۵ میلی‌متر | مترمربع | 275000
31341103 | MDF خام به ضخامت 6 میلی‌متر | مترمربع | 360200
31341104 | MDF خام به ضخامت 8 میلی‌متر | مترمربع | 528700
31341105 | MDF خام به ضخامت 12 میلی‏متر | مترمربع | 698200
31341106 | MDF خام به ضخامت 16 میلی‏متر. | مترمربع | 907100
31341121 | MDF به ضخامت 16 میلیمتر با روکش ملامینه | مترمربع | 1101800
31341201 | HDF به ضخامت ۳ میلی‌متر | مترمربع | 134000
31341301 | تخته OSB به ضخامت 9 میلیمتر | مترمربع | 1192000
31341302 | تخته OSB به ضخامت 11 میلیمتر | مترمربع | 1343000
31341303 | تخته OSB به ضخامت 15 میلیمتر | مترمربع | 2059000
31341304 | تخته OSB به ضخامت 18 میلیمتر | مترمربع | 2368000
31341401 | تخته راش خارجی | مترمکعب | 140000000
31341502 | پروفیل ابزار خورده قرنیز MDF به ضخامت 8 میلیمتر | متر مربع | 1500000
31341503 | پروفیل ابزار خورده قرنیز MDF به ضخامت 16 میلیمتر | متر مربع | 1608000
31350305 | لمبه از چوب نراد خارجی به ضخامت 13 میلیمتر | مترمربع | 1350000
31350306 | لمبه از چوب نراد خارجی به ضخامت 16 میلیمتر | مترمربع | 1700000
31350307 | لمبه از چوب نراد خارجی به ضخامت‏ 18 میلیمتر | مترمربع | 2000000
31350308 | لمبه از چوب نراد خارجی به ضخامت‏ 20 میلیمتر | مترمربع | 2100000
31350309 | لمبه از چوب نراد خارجی به ضخامت 25 میلیمتر | مترمربع | 2500000
31350401 | قاب چوبی دورکانال هوا | مترطول | 28461.6
31350901 | پارکت لمینیت از نوع AC3 و با جنس لایه میانی HDF به ضخامت 8 میلیمتر درجه یک. | مترمربع | 1700000
31350902 | پارکت لمینیت از نوع AC5 یا AC4 و با جنس لایه میانی HDF به ضخامت 8 میلیمتر درجه یک. | مترمربع | 1850000
31350903 | پروفیل اسکوتیا مخصوص اجرای لمینیت. | مترطول | 107000
31350904 | پروفیل سپری مخصوص اجرای لمینیت. | مترطول | 107000
31350905 | پروفیل خط کش مخصوص اجرای لمینیت. | مترطول | 142000
31350906 | پروفیل نبشی مخصوص اجرای لمینیت. | مترطول | 107000
31351001 | ترمووود کاج به ضخامت‏ 16 میلی‏متر. | مترمربع | 5292000
31351002 | ترمووود کاج به ضخامت‏ 19 میلی‏متر. | مترمربع | 5880000
31351003 | ترمووود کاج به ضخامت 26 میلیمتر | مترمربع | 7740000
31370102 | نمد کند سوز به ضخامت 0.2 میلی متر | مترمربع | 320000
31380102 | کفپوش پلاستیکی ازنوع وینیل به ضخامت 2 میلیمتربه صورت رول | مترمربع | 690000
31380111 | کفپوش پلاستیکی از نوع وینیل به صورت رول با طرح پولکی و به ضخامت 2 میلیمتر | مترمربع | 956073
31380113 | کفپوش پلاستیکی از نوع وینیل به صورت رول با طرح پولکی و به ضخامت 3 میلیمتر | مترمربع | 1113000
31380120 | کفپوش پی وی سی زیر فوم‌دار به ضخامت 4 تا 5 میلیمتر | مترمربع | 1712000
31380121 | کفپوش پی وی سی زیر فوم دار به ضخامت بیش از 5 تا 6 میلیمتر | مترمربع | 1920000
31380122 | کفپوش پی وی سی زیر فوم‌دار به ضخامت بیش از 6 تا 7 میلیمتر | مترمربع | 2500000
31380302 | دیوارپوش های پی وی سی | مترمربع | 750000
31380303 | تایل های پی وی سی سقفی | مترمربع | 645000
31380401 | نبشی دیوارپوش پلاستیکی ازنوع پی وی سی | مترطول | 70000
31380501 | لبه دیوارپوش پلاستیکی ازنوع پی وی سی | مترطول | 60000
31380711 | چمن مصنوعی فوتبال به ارتفاع 50 میلیمتر تک رشته | مترمربع | 1238000
31380712 | چمن مصنوعی فوتبال به ارتفاع 50 میلیمتر چند رشته | مترمربع | 1620000
31380801 | کفپوش لاستیکی به صورت تایل به ابعاد33 ×33 وضخامت 5/1 میلیمتر | مترمربع | 600000
31380901 | کفپوش لاستیکی اجدار به ضخامت 2/5 میلیمتر به صورت رول | مترمربع | 662000
31381011 | کفپوش پلاستیکی از نوع وینیل به صورت تایلبه ابعاد مختلف با طرح پولکی و به ضخامت 2 میلیمتر | مترمربع | 1200000
31381013 | کفپوش پلاستیکی از نوع وینیل به صورت تایلبه ابعاد مختلف با طرح پولکی و به ضخامت 3 میلیمتر | مترمربع | 1200000
31381201 | کفپوش لاستیکی اجدار به ضخامت 3 میلیمتربه صورت رول | مترمربع | 810000
31381202 | کفپوش لاستیکی اجدار به ضخامت 4 میلیمتربه صورت رول | مترمربع | 1080000
31381302 | کفپوش پلاستیکی ازنوع وینیل به ابعاد50 ×50 سانتیمتربه ضخامت 7/1 میلیمتربه صورت تایل | مترمربع | 1192660
31381303 | کفپوش پلاستیکی ازنوع وینیل به ابعاد25 ×25 سانتیمتربه ضخامت 2 میلیمتربه صورت تایل | مترمربع | 1250000
31381405 | قالب قابلمه ای با ارتفاع تا 30 سانتیمتر از جنس پلیمر | مترمربع | 5500000
31381406 | قالب قابلمه ای تا ارتفاع 45 سانتیمتر از جنس پلیمر | مترمربع | 5200000
31381407 | قالب قابلمه ای تا ارتفاع 60 سانتیمتر از جنس پلیمر | مترمربع | 5600000
31381415 | قالب مکعبی ماندگار از جنس پلیمر | مترمربع | 980000
31381420 | قالب ماندگار کروی یا بیضوی از جنس پلیمر به همراه قفس فولادی | مترمربع | 1570000
31390101 | نوار اب بند ازنوع پی وی سی به عرض 15 سانتیمتر | مترطول | 220000
31390102 | نواراب بند ازنوع پی وی سی به عرض 20 سانتیمتر | مترطول | 300000
31390103 | نوار آب بند از نوع پلاستیک به عرض22 سانتیمتر خارجی | مترطول | 380000
31390201 | نواراب بند ازنوع لاستیک به عرض 15 سانتیمتر | مترطول | 350000
31390202 | نواراب بند ازنوع لاستیک به عرض 20 سانتیمتر | مترطول | 360000
31390203 | نوار آب بند از نوع لاستیک به عرض22 سانتیمتر خارجی | مترطول | 520000
31390204 | نوار عایق پشت چسب‌دار 50×4 | مترطول | 12500
31390301 | ورق بدون موج پلی استایرن به ضخامت حدود 3 میلیمتر | مترمربع | 40320
31390302 | ورق بدون موج آکریلیک به‌ضخامت حدود 3 میلیمتر | مترمربع | 2650000
31390401 | ورق موجدار پی وی سی به ضخامت حدود 2 میلیمتر | مترمربع | 550000
31390513 | ورق فایبرگلاس موج دار به ضخامت 0/9 میلیمتر | مترمربع | 550000
31390520 | مش فایبرگلاس 75 گرمی | مترمربع | 110000
31390525 | پایه فایبرگلاس نورگیر حبابی به مساحت تا 1/6 مترمربع | متر طول | 1375000
31390526 | پایه فایبرگلاس نورگیر حبابی به مساحت بیش از 1/6 مترمربع | متر طول | 1715000
31390701 | انواع نوار پلاستیکی دور شیشه | کیلوگرم | 480000
31390801 | لاستیک درز گیر درب و پنجره آلومینیومی | کیلوگرم | 630000
31390802 | لاستیک EPDM برای دور پنجره | کیلوگرم | 630000
31390901 | طناب لاستیکی برای پرکردن درزهای بتنی | دسیمتر مکعب | 430000
31390902 | طناب پلاستیکی | کیلوگرم | 87516
31390903 | طناب بافته شده با ساقه برنج (ویریس) | مترطول | 61000
31391201 | نایلون فیلم پلی اتیلن برای زیرو اطراف بتن | کیلوگرم | 140000
31391202 | کیسه نایلون | عدد | 10000
31391203 | نایلون ضخیم کل خانه‌ای | کیلوگرم | 390000
31391301 | نئوپرین خارجی | دسیمتر مکعب | 1620000
31391302 | نئوپرین ایرانی | دسیمتر مکعب | 1620000
31391401 | پلاستوفوم (یونولیت) با وزن مخصوص 20 کیلوگرم در متر مکعب | مترمکعب | 10000000
31391421 | عایق پلیاستایرن نسوز سینوسی به ضخامت 4 سانتیمتر با وزن مخصوص 20 کیلوگرم با احتساب 8 درصد افت | مترمکعب | 12000000
31391423 | عایق پلیاستایرن نسوز به ضخامت 10 سانتیمتر با وزن مخصوص 30 کیلوگرم | مترمکعب | 18000000
31391430 | ورق پلی استایرن (پلاستوفوم)به ضخامت 1سانتی متر و چگالی 12 کیلوگرم بر مترمکعب | مترمربع | 60000
31391431 | ورق پلی استایرن (پلاستوفوم) | کیلوگرم | 500000
31391435 | عایق حرارتی پلی استایرن منبسط شده به ضخامت 15 میلی متر و وزن مخصوص 15کیلوگرم بر مترمکعب | مترمربع | 135000
31391436 | عایق حرارتی پلی استایرن منبسط شده | کیلوگرم | 600000
31391440 | یونولیت سقفی به ابعاد 2*0/5 متر و ضخامت 20 سانتیمتر و دانسیته 12 | عدد | 1200000
31391441 | یونولیت سقفی به ابعاد 2*0/5 متر و ضخامت 25 سانتیمتر و دانسیته 12 | عدد | 1500000
31391501 | واشرلاستیکی | کیلوگرم | 100517.4
31391601 | نوارشبرنگ | مترمربع | 1116869.4
31391701 | ایرولاستیک | دسیمتر مکعب | 469081.8
31391801 | بالشتکهای تکیه‌گاهی از جنس کائوچو به‌ابعاد تقریبی 2×8/5×10 سانتیمتر | عدد | 92880
31391901 | فوم پلییورتان دارای سلول باز به‌مقطع 40×40 میلیمتر | مترطول | 34800
31391910 | عایق حرارتی پلی یورتان به صورت پانل | کیلوگرم | 1200000
31391915 | عایق حرارتی پلی یورتان به صورت پانل به ضخامت 15 میلی متر و دانسیته 30کیلوگرم بر مترمکعب | مترمربع | 540000
31392201 | پروفیل UPVC | کیلوگرم | 650000
31392301 | نوار PVC به عرض 20 میلیمتر برای لبه MDF | مترطول | 30000
31392601 | عایق پلی استایرن اکسترود شده به ضخامت 15میلیمتر و دانسیته25 کیلوگرم بر مترمکعب | مترمربع | 320000
31392605 | عایق حرارتی پلی استایرن اکسترود شده | کیلوگرم | 850000
31392701 | عایق حرارتی پلی اتیلن شبکه بندی شده(کراسلینک) به ضخامت 15 میلیمتر و وزن مخصوص 30 کیلوگرم برمترمکعب | مترمربع | 300000
31392702 | عایق حرارتی پلی اتیلن شبکه بندی شده(کراسلینک) | کیلوگرم | 670000
31392801 | روکش از P.V.C به ضخامت حدود 0/18 میلی‏متر | مترمربع | 172520
31392802 | روکش از P.V.C به ضخامت حدود 0/35 میلی‏متر | مترمربع | 330980
31392803 | روکش از P.V.C به ضخامت حدود 0/4 میلی‏متر | مترمربع | 563380
31392805 | روکش از P.V.C به ضخامت حدود0.3 میلی‏متر | مترمربع | 246500
31392901 | روکش ABS، به ضخامت حدود 1/2 میلی‏متر | مترمربع | 567000
31392902 | روکش از ABS، به ضخامت حدود 2 میلی‏متر | مترمربع | 945000
31393001 | دریچه منهول کوپلیمری به قطر 60 سانتی‏متر با کلاف مربوط، کلاس A یا B | عدد | 5400000
31393002 | دریچه منهول کوپلیمری به قطر 80 سانتی‏متر با کلاف مربوط، کلاس A یا B | عدد | 13500000
31393003 | دریچه منهول کوپلیمری سوپاپدار به قطر 60 سانتی‏متر با کلاف مربوط، کلاس A یا B | عدد | 7400000
31393004 | دریچه انشعاب از جنس کپلیمر به قطر 23 سانتیمتر با کلاف مربوط کلاس A یاB | عدد | 880000
31393005 | دریچه آبگیر از جنس کپلیمر با کلاف مربوط به مساحت 0.45 تا 0.55 مترمربع کلاسA یاB | عدد | 6500000
31393006 | دریچه منهول کامپوزیتی با کلاف مربوط به مساحت 0.28 تا 0.36 مترمربع کلاس A یاB | عدد | 7300000
31393101 | صفحات مشبک (Grating) مولد ساده مسلح شده با الیاف شیشه به ابعاد چشمه 38*38 میلی‏متر و ضخامت 25 میلی متر | متر مربع | 8700000
31393102 | صفحات مشبک (Grating) مولد ساده مسلح شده با الیاف شیشه به ابعاد چشمه 38*38 میلی‏متر و ضخامت 30میلی متر | متر مربع | 9200000
31393104 | صفحات مشبک (Grating) مولد ساده پوشش دار مسلح شده با الیاف شیشه به ابعاد چشمه 38*38 میلی‏متر و ضخامت 25میلی متر | متر مربع | 12500000
31393201 | کامپوزیت چوب پلاستیک | کیلوگرم | 270000
31393301 | کفپوش میانی اپوکسی | کیلو گرم | 650000
31393302 | کفپوش رویه اپوکسی | کیلو گرم | 720000
31393303 | کفپوش اپوکسی آنتی باکتریال | کیلو گرم | 800000
31393305 | کفپوش میانی پلی یورتان | کیلو گرم | 700000
31393306 | کفپوش رویه پلی یورتان | کیلو گرم | 800000
31393307 | کفپوش پلی یورتان آنتی باکتریال | کیلو گرم | 1150000
31393308 | دانه های سیلیس برای کفپوش های اپوکسی | تن | 5900000
31393311 | کفپوش لاستیکی گرانولی به صورت تایل به ابعاد مختلف و ضخامت 20 میلیمتر با رنگ مشکی | متر مربع | 690000
31393312 | کفپوش لاستیکی گرانولی به صورت تایل به ابعاد مختلف و ضخامت 30 میلیمتر با رنگ مشکی | متر مربع | 872000
31393313 | کفپوش لاستیکی گرانولی پایه دار به صورت تایل به ابعاد مختلف و ضخامت 40 میلیمتر با رنگ مشکی | متر مربع | 884000
31393314 | کفپوش لاستیکی گرانولی پایه دار به صورت تایل به ابعاد مختلف و ضخامت 50 میلیمتر با رنگ مشکی | متر مربع | 1092000
31393320 | کفپوش پلاستیکی آنتی باکتریال از نوع وینیل به ضخامت 2 میلی متر به صورت رول | متر مربع | 1350000
31393321 | کفپوش پلاستیکی آنتی باکتریال از نوع وینیل به ضخامت 3میلی متر به صورت رول | متر مربع | 1740000
31393322 | کفپوش پلاستیکی ضد جریان الکتریسیته ساکن از نوع وینیل به ضخامت 2 میلی متر به صورت رول | متر مربع | 1530000
31393323 | کفپوش پلاستیکی ضد جریان الکتریسیته ساکن از نوع وینیل به ضخامت 2 میلی متر به صورت تایل | متر مربع | 1800000
31393324 | کفپوش پلاستیکی رسانای جریان الکتریسیته ساکن از نوع وینیل به ضخامت 2 میلی متر به صورت رول | متر مربع | 7100000
31393325 | کفپوش پلاستیکی رسانای جریان الکتریسیته ساکن از نوع وینیل به ضخامت 2 میلی متر به صورت تایل | متر مربع | 6650000
31393330 | کفپوش پلی یورتان تارتان | کیلو گرم | 750000
31393335 | کفپوش پلاستیکی از نوع وینیل به ضخامت 3 میلی متر به صورت رول | متر مربع | 1120000
31393341 | کفپوش پلاستیکی از نوع وینیل به صورت تایل به ابعاد مختلف با ضخامت3میلی متر | متر مربع | 1400000
31393342 | کفپوش اپوکسی هادی جریان الکتریسیته | کیلو گرم | 870000
31393343 | پرایمر اپوکسی هادی جریان الکتریسیته | کیلو گرم | 820000
31393501 | پیچ خودکار سرمته ای 5 سانت | عدد | 6500
31393601 | کلیپس فلزی اتصال کامپوزیت چوب پلاستیک | عدد | 11000
31393701 | ژئوتکستایل نبافته سوزنی ازجنس پلی استر به وزن 200 گرم در مترمربع | مترمربع | 52800
31393703 | ژئوتکستایل نبافته سوزنی ازجنس پلی پروپیلن به وزن 200 گرم در مترمربع | مترمربع | 81600
31393705 | ژئوتکستایل نبافته ترمو باند ازجنس پلی پروپیلن به وزن 200 گرم در مترمربع | مترمربع | 179200
31393801 | ژئوممبرین از جنس پلی اتیلن سبک خطی به ضخامت 1 میلیمتر | متر مربع | 339200
31393802 | ژئوممبرین از جنس پلی اتیلن خیلی سبک به ضخامت 1 میلیمتر | متر مربع | 1256000
31393803 | ژئوممبرین از جنس پی وی سی به ضخامت 1.5 میلیمتر | متر مربع | 764000
31393901 | ژئو اسپیسر از جنس پلی اتیلن سنگین به وزن 600 گرم بر مترمربع | متر مربع | 228800
31394001 | ژئونت از جنس پلی اتیلن سنگین به وزن 600 گرم بر مترمربع | متر مربع | 136000
31394101 | دیسک پلاستیکی مخصوص نصب ژئوممبرین | عدد | 21600
31394401 | ژئوسنتتیک آب‏بند رسی سوزنی شده(GCL) با وزن 5کیلوگرم بر مترمربع | متر مربع | 752000
31394501 | فوم پلی اتیلن به ضخامت 1 میلیمتر و وزن مخصوص25 کیلوگرم برمترمربع | متر مربع | 19000
31394502 | فوم پلی اتیلن | کیلو گرم | 760000
31394601 | بست مخصوص گریتینگ | عدد | 50000
31394701 | لوله پلی اتیلنPE80 یا PE100 | کیلو گرم | 300000
31394801 | گلدان پلیمری چاه همراه در آن به سایز 50 تا 70 سانتیمتر | عدد | 2800000
31395001 | پانل پوشش سقف از جنس upvc | متر مربع | 1500000
31395101 | فاصله نگهدار پلاستیکی | کیلو گرم | 250000
31395201 | قرنیز پلاستیکی از جنس پی وی سی به ارتفاع 7 تا 9 سانتی متر و ضخامت4 تا8 میلیمتر | متر طول | 110000
31395202 | قرنیز پلاستیکی از جنس پی وی سی به ارتفاع 10 تا 12سانتی متر و ضخامت4 تا8 میلیمتر | متر طول | 130000
31395401 | نبشی دیوارپوش پلاستیکی از نوع پی وی سی روکش دار | متر طول | 90000
31395701 | گرانول های لاستیکیsbr | کیلو گرم | 20500
31395702 | گرانول EPDM | کیلو گرم | 860000
31395801 | نوار آب بند حفره دار از جنس پی وی سی به عرض 24سانتی متر نوع A | متر طول | 550000
31395802 | نوار آب بند حفره دار از جنس پی وی سی به عرض 30سانتی متر نوع A | متر طول | 700000
31395803 | نوار آب بند از جنس پی وی سی به عرض 19 سانتی متر نوع D | متر طول | 550000
31395804 | نوار آب بند از جنس پی وی سی به عرض 30سانتی متر نوع D | متر طول | 1030000
31395805 | نوار آب بند از جنس بنتونیت | متر طول | 1230000
31395806 | نوارآب بند هیدروفیلی | متر طول | 1350000
31395807 | نوار آب بند حفره دار از جنس پی وی سی به عرض 24 سانتی متر از نوع D | متر طول | 640000
31395901 | ورق تخت پلی کربنات به ضخامت حدود2 میلی متر | متر مربع | 2809052
31395902 | ورق موجدار سقف از جنسUPVC به ضخامت حدود2 میلی متر | متر مربع | 950000
31395903 | ورق چند جداره پلی کربنات | کیلو گرم | 1135970
31395904 | ورق اکسترود شده پلی پروپیلن به وزن 400 گرم بر مترمربع | متر مربع | 130000
31395905 | ورق اکسترود شده پلی پروپیلن به وزن 300 گرم بر مترمربع | متر مربع | 90000
31395906 | ورق موجدار پلی کربنات کربنات ضخامت حدود2 میلی متر | متر مربع | 1947448
31396001 | نایلون(فیلم پلی اتیلن) شفاف | کیلوگرم | 260000
31396101 | پرایمر اپوکسی | کیلو گرم | 600000
31396201 | پرایمر پلی یورتان | کیلو گرم | 650000
31396301 | میخ اسکااف30 | عدد | 60
31396401 | میخ و چاشنی 32 میلیمتر | عدد | 12000
31396402 | میخ و چاشنی 22 میلیمتر | عدد | 10000
31396501 | پیچ سرمته ای شیروانی 5 سانت به همراه واشر لاستیکی | عدد | 11000
31396502 | پیچ سرمته ای شیروانی 4 سانت به همراه واشر لاستیکی | عدد | 7000
31396503 | پیچ سرمته ای شیروانی 3سانت به همراه واشر لاستیکی | عدد | 6200
31396601 | فوم اتیلن-وینیل استات به وزن مخصوص95 کیلوگرم بر مترمکعب و ضخامت1.5 میلیمتر | مترمربع | 75000
31396701 | فوم اتیلن وینیل استات | کیلو گرم | 530000
31396801 | لوله پلاستیکی ازجنس پی وی سی سخت | کیلوگرم | 320000
31396802 | لوله زهکش شیاردار از جنس پی وی سی سخت به قطر 100 تا 125 میلیمتر | متر طول | 220000
31396803 | لوله زهکش شیاردار از جنس پی وی سی سخت به قطر 160تا 200میلیمتر | متر طول | 460000
31396901 | ماستیک دو جزئی پلی یورتان | کیلو گرم | 985000
31397001 | نوار اتصال چمن مصنوعی | متر مربع | 55000
31397101 | ماستیک آب بند تک جزئی پلی یورتان | دسیمتر مکعب | 2200000
31397102 | ماستیک آب بند سیلیکونی | دسیمتر مکعب | 840000
31397201 | ماسه سیلیس چمن مصنوعی | تن | 2900000
31397301 | مفتول پلاستیکی | کیلو گرم | 380000
31397401 | دیوارپوش های پی وی سی روکشدار | متر مربع | 760000
31397501 | نوار رسانای مسی به ضخامت0.05 تا 0.1میلیمتر | کیلو گرم | 1947500
31397601 | حباب نورگیر از جنس آکریلیک به مساحت تا 0/5 مترمربع | عدد | 3380000
31397602 | حباب نورگیر از جنس آکریلیک به مساحت بیش از 0/5 تا 1/3 مترمربع | عدد | 7310000
31397603 | حباب نورگیر از جنس آکریلیک به مساحت بیش از 1/3 مترمربع | عدد | 10440000
31397701 | پانل پلاستیکی تقویت شده با الیاف شیشه (GRP) برای احداث مخازن مکعبی | کیلو گرم | 750000
31397801 | کفپوش با تحمل عایقی 20 کیلو ولت | مترمربع | 4860000
31397802 | کفپوش با تحمل عایقی 33 کیلو ولت | مترمربع | 6300000
31400103 | شیشه 4 میلیمتری ساده | مترمربع | 390000
31400104 | شیشه 5 میلیمتری ساده | مترمربع | 550000
31400105 | شیشه 6 میلیمتری ساده | مترمربع | 630000
31400106 | شیشه 8 میلیمتری ساده | مترمربع | 680000
31400107 | شیشه 10 میلیمتری ساده | مترمربع | 930000
31400108 | شیشه 12 میلیمتری ساده | مترمربع | 1230000
31400202 | شیشه 4 میلیمتری مشجر | مترمربع | 394999.5
31400204 | شیشه 6 میلیمتری مشجر | مترمربع | 508666.2
31400205 | شیشه 8 میلیمتری مشجر | مترمربع | 742000
31400206 | شیشه 10 میلیمتری مشجر | مترمربع | 788666.2
31400211 | شیشه 6 میلیمتری مشجر سیمی | مترمربع | 3500000
31400501 | شیشه نشکن سکوریت 6 میلیمتری ساده | مترمربع | 1095000
31400502 | شیشه نشکن سکوریت 8 میلیمتری ساده | مترمربع | 1314000
31400503 | شیشه نشکن سکوریت 10 میلیمتری ساده | مترمربع | 1860000
31400504 | شیشه نشکن سکوریت 4 میلیمتری ساده | مترمربع | 895000
31400505 | شیشه نشکن سکوریت 5 میلیمتری ساده | مترمربع | 945000
31400506 | شیشه نشکن سکوریت 12 میلیمتری | مترمربع | 2110000
31400507 | شیشه نشکن سکوریت 15 میلیمتری | مترمربع | 4000000
31401101 | شیشه بازتابنده طلایی به ضخامت 4 میلیمتر | متر مربع | 602000
31401102 | شیشه بازتابنده طلایی به ضخامت 6 میلیمتر | متر مربع | 719600
31401201 | شیشه بازتابنده دودی به ضخامت 4 میلیمتر | متر مربع | 854000
31401202 | شیشه بازتابنده دودی به ضخامت 6 میلیمتر | متر مربع | 1092000
31401301 | شیشه بازتابنده برنزی به ضخامت 4 میلیمتر | متر مربع | 854000
31401302 | شیشه بازتابنده برنزی به ضخامت 6 میلیمتر | متر مربع | 1092000
31401401 | کاشی شیشه ای به ابعاد 15*15 و ضخامت 3 سانتیمتر | عدد | 350000
31401402 | کاشی شیشه ای به ابعاد 20*20 و ضخامت 2.5 سانتیمتر | عدد | 420000
31401403 | کاشی شیشه ای به ابعاد 20*20 و ضخامت 1 سانتیمتر | عدد | 200000
31401404 | کاشی شیشه ای به ابعاد 25*25 و ضخامت 1 سانتیمتر | عدد | 270000
31401405 | کاشی شیشه ای به ابعاد 30*30 و ضخامت 1 سانتیمتر | عدد | 430000
31401502 | کاشی شیشه ای رنگی به ابعاد 20*20 و ضخامت 2.5 سانتیمتر | عدد | 420000
31401503 | کاشی شیشه ای رنگی به ابعاد 20*20 و ضخامت 1 سانتیمتر | عدد | 192640
31401504 | کاشی شیشه ای رنگی به ابعاد 25*25 و ضخامت 1 سانتیمتر | عدد | 256900
31401505 | کاشی شیشه ای رنگی به ابعاد 30*30 و ضخامت 1 سانتیمتر | عدد | 385000
31401506 | کاشی شیشه ای رنگی به ابعاد 15*15 و ضخامت 3 سانتیمتر | عدد | 372400
31401601 | آجر شیشه ای به ضخامت 8 سانتیمتر و ابعاد 20*20 سانتی متر | عدد | 124133.3
31401602 | آجر شیشه ای به ضخامت 8 سانتی متر و ابعاد 10*20 سانتی متر | عدد | 114133.3
31401701 | آجر شیشه ای رنگی به ضخامت 8 سانتی متر و ابعاد 20*20 سانتی متر | عدد | 164133.3
31401702 | آجر شیشه ای رنگی به ضخامت 8 سانتی متر و ابعاد 10*20 سانتی متر | عدد | 154133.3
31401810 | شیشه ساده پوششدار با خاصیت اصلاح عبور نور یا انعکاس گرمایی به ضخامت 4 میلیمتر | متر مربع | 840000
31401811 | شیشه ساده پوششدار با خاصیت اصلاح عبور نور یا انعکاس گرمایی به ضخامت 6 میلیمتر | متر مربع | 1232000
31401812 | شیشه ساده پوششدار با خاصیت اصلاح عبور یا انعکاس نور به ضخامت 4 میلیمتر | متر مربع | 616000
31401901 | شیشه 6 میلیمتری ساده لعاب دار | متر مربع | 2720000
31401902 | شیشه 10 میلیمتری ساده لعاب دار | متر مربع | 2880000
31402001 | شیشه 6 میلیمتری ایمنی آبدیده حرارتی لعاب دار | متر مربع | 4400000
31402002 | شیشه 10 میلیمتری ایمنی آبدیده حرارتی لعاب دار | متر مربع | 5300000
31402101 | لایه پلی وینیل بوتیرال به ضخامت 0.38 میل متر | متر مربع | 1700000
31402102 | لایه پلی وینیل بوتیرال به ضخامت 0.76 میلیمتری | متر مربع | 2150000
31402103 | لایه پلی وینیل بوتیرال به ضخامت 1.52 میلیمتری | متر مربع | 2750000
31402201 | هزینه دو جداره کردن شیشه | متر طول | 275000
31402202 | هزینه سه جداره کردن شیشه | متر طول | 500000
31410101 | ضدزنگ معمولی | کیلوگرم | 223720
31410102 | ضدزنگ برای رنگ اپوکسی | کیلوگرم | 337600
31410110 | رنگ اتیل سیلیکات روی | کیلوگرم | 933660
31410201 | رنگ نیمه پلاستیک | کیلوگرم | 120000
31410202 | رنگ بارزین اکریلیک با حلال آب | کیلوگرم | 402250
31410210 | رنگ اکریلیک | کیلوگرم | 380750
31410301 | رنگ پلاستیک | کیلوگرم | 249800
31410401 | رنگ روغنی | کیلوگرم | 418000
31410411 | رنگ الکیدی | کیلوگرم | 250000
31410421 | رنگ زینک ریچ | کیلوگرم | 580000
31410501 | رنگ پلی استر | کیلوگرم | 450000
31410601 | رنگ اپوکسی | کیلوگرم | 506000
31410610 | رنگ اپوکسی با هاردنر پلی آمید | کیلوگرم | 490000
31410611 | رنگ اپوکسی اخرایی با هاردنر پلی آمید | کیلوگرم | 722000
31410612 | رنگ اپوکسی غنی از روی با هاردنر پلی آمید | کیلوگرم | 800000
31410613 | رنگ اپوکسی فسفات روی با هاردنر پلی آمید | کیلوگرم | 679250
31410614 | رنگ اپوکسی کرومات روی با هاردنر پلی آمید | کیلوگرم | 782800
31410620 | رنگ اپوکسی استر | کیلوگرم | 700000
31410701 | رنگ اکلیل الومینیومی | کیلوگرم | 513000
31410801 | رنگ ترافیک سرد | کیلوگرم | 296000
31410901 | رنگ دوجزیی با رزین اپوکسی | کیلوگرم | 592800
31410902 | رنگ دوجزیی با رزین اکریلیک | کیلوگرم | 600000
31410910 | عایق رطوبتی دوجزئی پایه سیمان و رزین های آکریلیکی | کیلوگرم | 280000
31410915 | پوشش‏های آکریلیک پایه آبی | کیلوگرم | 461575
31411001 | رنگ اسپری پلاستیک ترافیک | کیلوگرم | 232000
31411301 | رنگ شبرنگ | کیلوگرم | 353163.1
31411615 | موم پرایمر نفوذی | لیتر | 568000
31411616 | موم پرایمر پوششی | لیتر | 600600
31411625 | ماستیک آب بند قیری | لیتر | 228960
31411701 | تینرروغنی | کیلوگرم | 84000
31411702 | تینربرای ضدزنگ اپوکسی | کیلوگرم | 255000
31411703 | تینرفوری | کیلوگرم | 170000
31411704 | تینرمخصوص رنگ ترافیک | کیلوگرم | 232750
31411705 | تینررنگ اپوکسی | کیلوگرم | 190000
31411706 | تینررنگ شبرنگ | کیلوگرم | 125172
31411710 | تینر رنگ پلی اورتان | کیلوگرم | 200000
31411715 | تینر رنگ اتیل سیلیکات روی | کیلوگرم | 266000
31411801 | بطانه ماهوگانی | کیلوگرم | 95000
31411802 | بطانه روغنی | کیلوگرم | 125000
31411804 | بطانه شیشه | کیلوگرم | 75600
31411805 | بطانه مخصوص دیوارگچی | کیلوگرم | 45000
31411806 | مواد پرداخت روی صفحات گچی روکش‏دار ( ماستیک) | کیلوگرم | 43835
31411807 | نوار مخصوص جهت درزبندی روی صفحات سیمانی الیاف‏دار. | مترطول | 17500
31411808 | بتونه مخصوص جهت درزبندی روی صفحات سیمانی الیاف‏دار. | کیلوگرم | 377340
31411901 | هاردنر اپوکسی | کیلوگرم | 1102500
31411921 | هاردنر رنگ زینک ریچ | کیلوگرم | 589000
31412009 | خمیرپلی استر | کیلوگرم | 380000
31412010 | چسب پرس | کیلوگرم | 291503.7
31412101 | پلیش قرمز | کیلوگرم | 114000
31412102 | پلیش سفید | کیلوگرم | 123500
31412103 | شیرپلیش | کیلوگرم | 95000
31412201 | لاک | کیلوگرم | 592800
31412202 | الکل صنعتی | لیتر | 228000
31412203 | پارافین | کیلوگرم | 205200
31412204 | سیلر | کیلوگرم | 431300
31412205 | کلیر | کیلوگرم | 431300
31412302 | لاجورد | کیلوگرم | 475000
31412403 | روغن الیف | کیلوگرم | 305900
31412511 | پرایمر سازگار با رزین اکریلیک | کیلوگرم | 345800
31412515 | پرایمر مخصوص صفحه‌های گچی | کیلوگرم | 163000
31412520 | واش پرایمر | کیلوگرم | 380000
31412810 | رنگ نیم پلی استر | کیلوگرم | 524700
31412901 | رنگ وینیلی | کیلوگرم | 1060200
31413001 | رنگ الکیدی اکسید آهن (اخرایی) | کیلوگرم | 265000
31413002 | رنگ الکیدی غنی از روی | کیلوگرم | 432250
31413003 | رنگ الکیدی فسفات روی | کیلوگرم | 432250
31413004 | رنگ الکیدی کرومات روی | کیلوگرم | 432250
31413005 | رنگ الکیدی کرومات روی اخرایی | کیلوگرم | 304000
31413006 | رنگ الکیدی اکسید سرب اخرایی | کیلوگرم | 342000
31413101 | رنگ پلی اورتان | کیلوگرم | 909600
31420101 | امولایت کارتریجی | کیلوگرم | 230000
31420301 | پودر آنفو | کیلوگرم | 36700
31420501 | فتیله باروتی خارجی (کورتکس) | مترطول | 28000
31420503 | فتیله باروتی ایرانی | مترطول | 30000
31420601 | چاشنی معمولی | عدد | 24800
31420602 | چاشنی الکتریکی فوری | عدد | 106774
31420605 | فتیله انفجاری | مترطول | 33750
31420606 | چاشنی الکتریکی با طول 11 متر | عدد | 295000
31420607 | سیستم نانل با طول 12 متر | عدد | 528000
31430101 | میخ جور | کیلوگرم | 200000
31430102 | قلاب آهنگری شده به وزن 85 گرم | عدد | 61431
31430204 | میخ مهاری فولادی 35×6 میلی‌متر | عدد | 15700
31430205 | میخ و رولپلاک 60×6 میلی‌متر | عدد | 7300
31430701 | پیچ خودکارجور | کیلوگرم | 450000
31430703 | مهره و واشر | عدد | 67894.5
31430801 | پیچ و مهره گالوانیزه جور | کیلوگرم | 232000
31430803 | پیچ ومهره معمولی (سخت) 10/9 | کیلوگرم | 340000
31430835 | پیچ از نوع Tc Bolt | کیلوگرم | 750000
31430836 | پیچ سوراخدار مخصوص سازه فضاکار | کیلوگرم | 645000
31430901 | پیچ و مهره سیاه جور | کیلوگرم | 200000
31430902 | پیچ و مهره گالوانیزه 8/8 | کیلوگرم | 300000
31430903 | پیچ و مهره گالوانیزه 10/9 | کیلوگرم | 300000
31431101 | پیچ بوکسی باواشرفلزی ولاستیکی | عدد | 4500
31431201 | واشر جور | کیلوگرم | 225000
31431301 | بست اسپیت و چاشنی | عدد | 35611.5
31431302 | رل بلت نمره 06 | عدد | 15000
31431401 | پین استیل | کیلوگرم | 542434.5
31431603 | پیچ دم خوکی 300*16 | عدد | 166500
31431604 | پیچ دم خوکی 350*16 | عدد | 177000
31431903 | بست گالوانیزه Uشکل | کیلو گرم | 158700
31431904 | تسمه فلزی گالوانیزه شکل مخصوص بلوک سیمانی سبک | عدد | 6750
31431905 | بست فلزی گالوانیزه L شکل مخصوص بلوک سیمانی سبک | عدد | 69000
31432201 | هزینه پوشش گالوانیزه گرم روی پیچ و مهره | کیلو گرم | 67500
31432202 | هزینه پوشش گالوانیزه سرد روی پیچ و مهره | کیلو گرم | 45000
31432301 | هزینه پوشش ژئومت روی پیچ و مهره | کیلو گرم | 90000
31432401 | میخ و چاشنی 32 میلیمتر مخصوص بتن | عدد | 7695
31432402 | میخ و چاشنی 22 میلیمتر مخصوص بتن | عدد | 9547.5
31450101 | پانل ساندویجی سقفی به ضخامت 4 سانتیمتردوروازورق الومینیوم رنگی بافوم پلی یورتان | مترمربع | 4900000
31450102 | پانل ساندویچی سقفی به ضخامت 4 سانتی متر دو رو ورق رنگی آلوزینک با فوم پلی یورتان | مترمربع | 4410000
31450103 | پانل ساندویچی سقفی به ضخامت 4 سانتی متر دو رو ورق گالوانیزه با فوم پلی یورتان | مترمربع | 3555000
31450201 | پانل ساندویجی دیواری باضخامت 4 سانتیمتردوروازورق الومینیوم رنگی بافوم پلی یورتان | مترمربع | 4410000
31450202 | پانل ساندویچی دیواری به ضخامت 4 سانتی متر دو رو ورق رنگی آلوزینک با فوم پلی یورتان | مترمربع | 4565000
31450203 | پانل ساندویچی دیواری به ضخامت 4 سانتی متر دو رو ورق گالوانیزه با فوم پلی یورتان | مترمربع | 3555000
31470401 | عایق پشم شیشه به‌صورت پانل و بدون روکش‏‏ به‌ضخامت 25 میلیمتر و به‌وزن مخصوص 36 کیلوگرم در مترمکعب | مترمربع | 150600
31470501 | عایق پشم شیشه یکطرف توریدار‏‏ به‌ضخامت 50 میلیمتر و به‌وزن مخصوص 60 کیلوگرم در مترمکعب | مترمربع | 516000
31471530 | عایق حرارتی پشم سنگ به ضخامت30 میلیمتر و وزن مخصوص 35 کیلوگرم برمترمکعب | مترمربع | 126000
31471560 | عایق حرارتی پشم شیشه پانلی | کیلوگرم | 168000
31471601 | عایق حرارتی پشم سنگ رولی | کیلوگرم | 120000
31471605 | پشم سنگ پانل به ضخامت30 میلی متر و وزن مخصوص50 کیلوگرم برمترمکعب | مترمربع | 210000
31471606 | عایق حرارتی پشم سنگ پانلی بدون روکش | کیلوگرم | 140000
31471610 | عایق حرارتی پشم سنگ پتویی یک طرف توری دار به ضخامت30 میلی متر و وزن مخصوص 50 کیلوگرم بر مترمکعب | مترمربع | 215500
31471615 | عایق حرارتی پشم سنگ پتویی یک طرف توری دار | کیلوگرم | 143000
31471701 | عایق حرارتی پشم سرباره به ضخامت30 میلیمتر و وزن مخصوص 35 کیلوگرم بر مترمکعب | مترمربع | 91000
31471702 | عایق حرارتی پشم سرباره رولی بدون روکش | کیلوگرم | 82000
31471703 | عایق حرارتی پشم سرباره به صورت پانل بدون روکش به ضخامت 30 میلیمتر و وزن مخصوص 50 کیلوگرم بر مترمکعب | مترمربع | 142000
31471704 | عایق حرارتی پشم سرباره پانلی بدون روکش | کیلوگرم | 97000
31471705 | عایق حرارتی پشم سرباره توری دار به ضخامت 30 میلیمتر و وزن مخصوص 50 کیلوگرم | مترمربع | 164000
31471706 | عایق حرارتی پشم سرباره پتویی یک طرف توری دار | کیلوگرم | 110000
31472101 | عایق پلیاورتان بدون روکش به‌ضخامت 10 میلیمتر | مترمربع | 540000
31472201 | مایع تزریق پلیاورتان | کیلوگرم | 1200000
31472301 | عایق حرارتی پشم شیشه پتویی یک طرف توری دار | کیلوگرم | 172000
31472302 | عایق پشم شیشه رولی به ضخامت 25میلی متر و وزن مخصوص10 کیلوگرم بر مترمکعب | مترمربع | 30000
31472303 | عایق حرارتی پشم شیشه رولی | کیلوگرم | 120000
31480101 | نمای رزین ترکیبی روغنی | کیلوگرم | 98000
31480201 | نمای رزین ترکیبی امولسیونی | کیلوگرم | 56000
31480301 | مواد رزین (رومالین) | کیلوگرم | 147000
31480311 | مواد رزین (رومالین) مرکب به الیاف مصنوعی پروپلین | کیلوگرم | 196000
31480321 | مواد رزین (رومالین) میکادار | کیلوگرم | 180000
31490101 | ژئو تکستایل نبافته از جنس پلی پروپیلن یا پلی استر 300 گرم در متر مربع | مترمربع | 272000
31490151 | ژئوکامپوزیت متشکل از یک لایه ژیوتکستایل 200 گرم از جنس پلی استر و یک لایه ژئوممبرین پی وی سی به ضخامت 1/5 میلیمتر | مترمربع | 832800
31490152 | ژئوکامپوزیت زهکش متشکل از دولایه ژئوتکستایل و یک شبکه ژئونت به عرض 20 سانتی‌متر | متر طول | 96000
31490153 | ژئوکامپوزیت زهکش متشکل از دولایه ژئوتکستایل و یک شبکه ژئونت به عرض 30 سانتی‌متر | متر طول | 132000
31490201 | ژئو تکستایل بافته، با مقاومت کششی مجاز 100 کیلو نیوتن و کرنش حداکثر 12% | مترمربع | 272000
31490202 | ژئو تکستایل بافته، با مقاومت کششی مجاز 200 کیلو نیوتن و کرنش حداکثر 12% | مترمربع | 352000
31490301 | ژئو ممبراین از جنس پلی اتیلن سنگین به ضخامت یک میلیمتر | مترمربع | 332800
31490511 | ژئو گرید تک سویه 120LTDS ساله، نه > PH < چهار، مقاومت نهایی بیست کیلو نیوتن بر متر | مترمربع | 232000
31490512 | ژئو گرید تک سویه 120LTDS ساله در محیط نه> PH < چهار، مقاومت نهایی سی کیلو نیوتن بر متر. | مترمربع | 296000
31490521 | ژئو گرید دو سویه 120LTDS ساله، مقاومت نهایی پنج کیلو نیوتن بر متر. | مترمربع | 163200
31520101 | پوشش مقاوم در برابر آتش پایه گچی به ضخامت 1 میلیمتر | مترمربع | 24300
31520102 | پوشش مقاوم در برابر آتش پایه سیمان به ضخامت 1 میلیمتر | مترمربع | 38650
31700101 | کاه | کیلوگرم | 34000
31700102 | سبوس | کیلوگرم | 2951.6
31700103 | آرد | کیلوگرم | 8854.8
31700104 | پیوندک | عدد | 737.7
31700301 | سرب | کیلوگرم | 263247.6
31700401 | نخ نسوز | کیلوگرم | 157420
31700501 | پلاستوفوم | مترمکعب | 1574200.3
31700601 | متقال | مترمربع | 4919.3
31700701 | سنگ نمک | کیلوگرم | 1967.6
31700901 | بست قورباغه ای | عدد | 3689.2
31700902 | بست دستک | عدد | 2951.6
31700903 | بست مخصوص فلاش تانک | عدد | 3689.2
31701001 | تبدیل لاستیکی وبوش اب بندی | عدد | 4919.3
31701101 | رول پلاک | عدد | 147.3
31701110 | قطعات اتصال جهت نصب سرامیک به زیرسازی در اجرای نما به روش خشک | کیلوگرم | 308000
31701115 | انکر و پیج اجرای سرامیک خشک به روش نهان | عدد | 88000
31701201 | کاغذ کرافت | مترمربع | 4919.3
31701304 | کلر پودری | کیلوگرم | 208000
31701401 | کنف | کیلوگرم | 51653.6
31701402 | خمیر لوله کشی | کیلوگرم | 14758
31704002 | سم یا مرگ موش | کیلوگرم | 9838.7
31704003 | سم گیاهی | لیتر | 9838.7
31704004 | سم مبارزه با موریانه | لیتر | 2500000
31704101 | پشم شیشه 25 میلیمتری | مترمربع | 98387.5
31704201 | نوارکاغذی برای درزدیوارگچی | مترطول | 1476
31704203 | نوار اخطار | کیلوگرم | 60016.3
31704601 | مواد پاک کننده | مترمکعب | 4919376
31704701 | تابلوی راهنما | مترمربع | 1967750.4
31704801 | برگ خرما | مترمکعب | 295162.5
31704901 | پارچه | مترمربع | 44274.4
31705001 | شیلنگ تراز کولری نوع 6 | کیلوگرم | 127903.8
31705002 | شیلنگ تراز کولری نوع 10 | کیلوگرم | 127903.8
31705003 | شیلنگ تزریق | مترطول | 6887
31705004 | شیلنگ هوا | مترطول | 5411.5
31705005 | شیلنگ آب 6 اینچ فشار قوی | مترطول | 291227
31705101 | اینزرت کانکشن | عدد | 21120
31705102 | اینزرت کپسولی | عدد | 72160
31705103 | اسپیرال | عدد | 7216
31705104 | اسپیسر 3 | عدد | 73920
31705105 | اسپیسر 3/5 | عدد | 1144
31705106 | کانکشن | عدد | 528000
31705107 | گسگت | مترطول | 147840
31705221 | لوازم مصرفی مورد نیاز برای اجرای یک کیلومتر رلواژ خط با ماشین‌آلات مکانیزه | مقطوع | 2188800
31705222 | لوازم مصرفی مورد نیاز برای اجرای یک کیلومتر تثبیت خط با ماشین‌آلات مکانیزه | مقطوع | 2064000
31705223 | لوازم مصرفی مورد نیاز برای اجرای یک کیلومتر تنظیم شانه بالاست و خط آرایی با ماشین‌آلات مکانیزه | مقطوع | 1094400
31705224 | لوازم مصرفی مورد نیاز برای اجرای سوزن کوبی چوبی با ماشین‌آلات مکانیزه | مقطوع | 1135440
31705225 | لوازم مصرفی مورد نیاز برای اجرای سوزن کوبی بتنی با ماشین‌آلات مکانیزه | مقطوع | 998640
31705226 | لوازم مصرفی مورد نیاز برای پشتیبانی ماشین‌آلات مکانیزه و هزینه های نیروی انسانی و تانین سوخت و تعمیر و نگهداری | مقطوع | 2222220
31705301 | گلمیخ پلاستیکی 13 سانت | عدد | 9600
31705302 | مغزی 13سانت | عدد | 960
31705303 | دیسک پلاستیکی13سانت | عدد | 10400
31705401 | لعاب ضد باکتری | مترمربع | 2693577.9
31705601 | شبکه الیاف شیشه مقاوم در برابر قلیا جهت مسلح کردن دیوار | متر مربع | 256000
31705701 | شبکه الیاف شیشه جهت مسلح کردن دیوار | متر مربع | 73600
31705801 | شبکه الیاف کربن جهت مسلح کردن دیوار | متر مربع | 88000
31710101 | هزینه گالوانیزه به میزان 10 میکرون | کیلو گرم | 8000
31710106 | هزینه گالوانیزه به میزان 60 میکرون | کیلو گرم | 32000
31710201 | فاصله نگهدار- سنترالایزر | عدد | 120000
31710202 | غلاف پلی اتیلنی انکراژ | مترطول | 24000
31710301 | لوله کاروگیت انکراژ | مترطول | 320000
32010101 | لوله فولادی سیاه درزدار به قطر نامی یک دوم اینچ | کیلوگرم | 208851
32010102 | لوله فولادی سیاه درزدار به قطر نامی سه چهارم اینچ | کیلوگرم | 210566
32010103 | لوله فولادی سیاه درزدار به قطر نامی یک اینچ | کیلوگرم | 217586.5
32010104 | لوله فولادی سیاه درزدار به قطر نامی یک و یک چهارم اینچ | کیلوگرم | 218929.5
32010105 | لوله فولادی سیاه درزدار به قطر نامی یک و یکدوم اینچ | کیلوگرم | 218036.5
32010106 | لوله فولادی سیاه درزدار به قطر نامی دو اینچ | کیلوگرم | 208148.5
32010107 | لوله فولادی سیاه درزدار به قطر نامی دو و یکدوم اینچ | کیلوگرم | 208222
32010108 | لوله فولادی سیاه درزدار به قطر نامی سه اینچ | کیلوگرم | 208022
32010109 | لوله فولادی سیاه درزدار به قطر نامی چهار اینچ | کیلوگرم | 206661.5
32010110 | لوله فولادی سیاه درزدار به قطرنامی پنج اینچ | کیلوگرم | 202528.2
32010111 | لوله فولادی سیاه درزدار به قطر نامی شش اینچ | کیلوگرم | 200502.9
32010112 | لوله فولادی سیاه درزدار به قطر نامی هشت اینچ | کیلوگرم | 196492.9
32010113 | لوله فولادی سیاه درزدار به قطر نامی ده اینچ | کیلوگرم | 192201.8
32010114 | لوله فولادی سیاه درزدار به قطر نامی دوازده اینچ | کیلوگرم | 191743.1
32010116 | لوله فولادی سیاه درزدار به قطر نامی 14 اینچ | کیلوگرم | 192201.8
32010117 | لوله فولادی سیاه درزدار به قطر نامی 16 و 18 اینچ | کیلوگرم | 192201.8
32010118 | لوله فولادی سیاه درزدار به قطر نامی 20 و 22 اینچ | کیلوگرم | 192201.8
32010119 | لوله فولادی سیاه درزدار به قطر نامی 600 میلی‌متر | کیلوگرم | 183201.8
32010120 | لوله فولادی سیاه درزدار به قطر نامی 700 میلی‌متر | کیلوگرم | 183201.8
32010121 | لوله فولادی سیاه درزدار به قطر نامی 800 میلی‌متر | کیلوگرم | 183201.8
32010122 | لوله فولادی سیاه درزدار به قطر نامی 900 میلی‌متر | کیلوگرم | 183201.8
32010123 | لوله فولادی سیاه درزدار به قطر نامی 1000 میلی‌متر | کیلوگرم | 183201.8
32010124 | لوله فولادی سیاه درزدار به قطر نامی 1100 میلی‌متر | کیلوگرم | 183201.8
32010125 | لوله فولادی سیاه درزدار به قطر نامی 1200 میلی‌متر | کیلوگرم | 183201.8
32010126 | لوله فولادی سیاه درزدار به قطر نامی 1300 میلی‌متر | کیلوگرم | 183201.8
32010127 | لوله فولادی سیاه درزدار به قطر نامی 1400 میلی‌متر | کیلوگرم | 183201.8
32010128 | لوله فولادی سیاه درزدار به قطر نامی 1600 میلی‌متر | کیلوگرم | 183201.8
32010129 | لوله فولادی سیاه درزدار به قطر نامی 1800 میلی‌متر | کیلوگرم | 183201.8
32010130 | لوله فولادی سیاه درزدار به قطر نامی 2000 میلی‌متر | کیلوگرم | 183201.8
32010201 | لوله فولادی سیاه بدون درزبه قطر خارجی 3 /21 میلیمتر | کیلوگرم | 318990.8
32010202 | لوله فولادی سیاه بدون درز به قطر خارجی 9 /26 میلیمتر | کیلوگرم | 318990.8
32010203 | لوله فولادی سیاه بدون درز به قطر خارجی 7 /33 میلیمتر | کیلوگرم | 318990.8
32010204 | لوله فولادی سیاه بدون درز به قطر خارجی 4 /42 میلیمتر | کیلوگرم | 318990.8
32010205 | لوله فولادی سیاه بدون درز به قطر خارجی 3 /48 میلیمتر | کیلوگرم | 290886.5
32010206 | لوله فولادی سیاه بدون درز به قطر خارجی 3 /60 میلیمتر | کیلوگرم | 290886.5
32010207 | لوله فولادی سیاه بدون درز به قطر خارجی 1 /76 میلیمتر | کیلوگرم | 290886.5
32010208 | لوله فولادی سیاه بدون درز به قطر خارجی 9 /88 میلیمتر | کیلوگرم | 290886.5
32010209 | لوله فولادی سیاه بدون درز به قطر خارجی 3 /114 میلیمتر | کیلوگرم | 290886.5
32010210 | لوله فولادی سیاه بدون درز به قطر خارجی 7 /139 میلیمتر | کیلوگرم | 290886.5
32010211 | لوله فولادی سیاه بدون درز به قطر خارجی 3 /168 میلیمتر | کیلوگرم | 290886.5
32010212 | لوله فولادی سیاه بدون درز به قطر خارجی 1 /219 میلیمتر | کیلوگرم | 290886.5
32010213 | لوله فولادی سیاه بدون درز به قطر خارجی 273 میلیمتر | کیلوگرم | 290886.5
32010214 | لوله فولادی سیاه بدون درز به قطر خارجی 9 /323 میلیمتر | کیلوگرم | 290886.5
32010215 | لوله فولادی سیاه بدون درز به قطر خارجی 6 /355 میلیمتر | کیلوگرم | 290886.5
32010216 | لوله فولادی سیاه بدون درز به قطر خارجی 4 /406 میلیمتر | کیلوگرم | 290886.5
32010301 | لوله گالوانیزه به قطر نامی یک دوم اینچ | کیلوگرم | 284403.6
32010302 | لوله گالوانیزه به قطر نامی سه چهارم اینچ | کیلوگرم | 284403.6
32010303 | لوله گالوانیزه به قطر نامی یک اینچ | کیلوگرم | 284403.6
32010304 | لوله گالوانیزه به قطر نامی یک و یک چهارم اینچ | کیلوگرم | 284403.6
32010305 | لوله گالوانیزه به قطر نامی یک و یک دوم اینچ | کیلوگرم | 284403.6
32010306 | لوله گالوانیزه به قطر نامی دو اینچ | کیلوگرم | 284403.6
32010307 | لوله گالوانیزه به قطر نامی دو و یک دوم اینچ | کیلوگرم | 284403.6
32010308 | لوله گالوانیزه به قطر نامی سه اینچ | کیلوگرم | 284403.6
32010309 | لوله گالوانیزه به قطر نامی چهار اینچ | کیلوگرم | 284403.6
32010310 | لوله گالوانیزه به قطر نامی پنج اینچ | کیلوگرم | 284403.6
32010311 | لوله گالوانیزه به قطر نامی شش اینچ | کیلوگرم | 284403.6
32010331 | لوله گالوانیزه سنگین، به قطر 50 میلیمتر، رزوه شده با بوشن | کیلوگرم | 280000
32010332 | لوله گالوانیزه سنگین، به قطر 65 میلیمتر، رزوه شده با بوشن | کیلوگرم | 280000
32010333 | لوله گالوانیزه سنگین، به قطر 80 میلیمتر، رزوه شده با بوشن | کیلوگرم | 280000
32010334 | لوله گالوانیزه سنگین، به قطر 100 میلیمتر، رزوه شده با بوشن | کیلوگرم | 280000
32010335 | لوله گالوانیزه سنگین، به قطر 125 میلیمتر، رزوه شده با بوشن | کیلوگرم | 280000
32010336 | لوله گالوانیزه سنگین، به قطر 150 میلیمتر، رزوه شده با بوشن | کیلوگرم | 280000
32010401 | زانوی دنده‌ای گالوانیزه به قطر یک دوم اینچ | عدد | 56000
32010402 | زانوی دنده ای گالوانیزه به قطر سه چهارم اینچ | عدد | 85000
32010403 | زانوی دنده ای گالوانیزه به قطر یک اینچ | عدد | 110000
32010404 | زانوی دنده ای گالوانیزه به قطر یک و یک چهارم اینچ | عدد | 200000
32010405 | زانوی دنده‌ای گالوانیزه به قطر یک و یک دوم اینچ | عدد | 265000
32010406 | زانوی دنده‌ای گالوانیزه به قطر دو اینچ | عدد | 350000
32010407 | زانوی دنده‌ای گالوانیزه به قطر دو و یک دوم اینچ | عدد | 590000
32010408 | زانوی دنده‌ای گالوانیزه به قطر سه اینچ | عدد | 960000
32010409 | زانوی دنده‌ای گالوانیزه به قطر چهار اینچ | عدد | 1700000
32010410 | زانوی دنده‌ای گالوانیزه به قطر پنج اینچ | عدد | 2500000
32010411 | زانوی دنده‌ای گالوانیزه به قطر شش اینچ | عدد | 4000000
32010501 | زانوی جوشی فولادی به قطر یک دوم اینچ | عدد | 50000
32010502 | زانوی جوشی فولادی به قطر سه چهارم اینچ | عدد | 60000
32010503 | زانوی جوشی فولادی به قطر یک اینچ | عدد | 80000
32010504 | زانوی جوشی فولادی به قطر یک و یک چهارم اینچ | عدد | 140000
32010505 | زانوی جوشی فولادی به قطر یک و یک دوم اینچ | عدد | 160000
32010506 | زانوی جوشی فولادی به قطر دو اینچ | عدد | 245000
32010507 | زانوی جوشی فولادی به قطر دو و یک دوم اینچ | عدد | 390000
32010508 | زانوی جوشی فولادی به قطر سه اینچ | عدد | 1050000
32010509 | زانوی جوشی فولادی به قطر چهار اینچ | عدد | 1650000
32010510 | زانوی جوشی فولادی به قطر پنج اینچ | عدد | 2185000
32010511 | زانوی جوشی فولادی به قطر شش اینچ | عدد | 2500000
32010512 | زانوی جوشی فولادی به قطر هشت اینچ | عدد | 6800000
32010513 | زانوی جوشی فولادی به قطر ده اینچ | عدد | 9500000
32010514 | زانوی جوشی فولادی به قطر دوازده اینچ | عدد | 22500000
32010515 | زانوی جوشی فولادی به قطر چهارده اینچ | عدد | 39000000
32010516 | زانوی جوشی فولادی به قطر شانزده اینچ | عدد | 49500000
32010601 | مهره ماسوره به قطر یک دوم اینچ | عدد | 130000
32010602 | مهره ماسوره به قطر سه چهارم اینچ | عدد | 200000
32010603 | مهره ماسوره به قطر یک اینچ | عدد | 290000
32010604 | مهره ماسوره به قطر یک و یک چهارم اینچ | عدد | 450000
32010605 | مهره ماسوره به قطر یک و یک دوم اینچ | عدد | 510000
32010606 | مهره ماسوره به قطر دو اینچ | عدد | 304000
32010607 | مهره ماسوره به قطر دو و یک دوم اینچ | عدد | 1200000
32010608 | مهره ماسوره به قطر سه اینچ | عدد | 1700000
32010609 | مهره ماسوره به قطر چهار اینچ | عدد | 2100000
32010701 | فلنج فولادی جوشی به قطر دو اینچ | عدد | 590000
32010702 | فلنج فولادی جوشی به قطر دو و یک دوم اینچ | عدد | 750000
32010703 | فلنج فولادی جوشی به قطر سه اینچ | عدد | 850000
32010704 | فلنج فولادی جوشی به قطر چهار اینچ | عدد | 990000
32010705 | فلنج فولادی جوشی به قطر پنج اینچ | عدد | 1320000
32010706 | فلنج فولادی جوشی به قطر شش اینچ | عدد | 1650000
32010707 | فلنج فولادی جوشی به قطر هشت اینچ | عدد | 2350000
32010708 | فلنج فولادی جوشی به قطر ده اینچ | عدد | 4900000
32010709 | فلنج فولادی جوشی به قطر دوازده اینچ | عدد | 6700000
32010710 | فلنج فولادی جوشی به قطر چهارده اینچ | عدد | 10500000
32010711 | فلنج فولادی جوشی به قطر شانزده اینچ | عدد | 13000000
32010801 | واشر لاستیکی کلین گریت به قطر دو اینچ | عدد | 51000
32010802 | واشر لاستیکی کلین گریت به قطر دو و یک دوم اینچ | عدد | 63750
32010803 | واشر لاستیکی کلین گریت به قطر سه اینچ | عدد | 68850
32010804 | واشر لاستیکی کلین گریت به قطر چهار اینچ | عدد | 102000
32010805 | واشر لاستیکی کلین گریت به قطر پنج اینچ | عدد | 127500
32010806 | واشر لاستیکی کلین گریت به قطر شش اینچ | عدد | 153000
32010807 | واشر لاستیکی کلین گریت به قطر هشت اینچ | عدد | 204000
32010808 | واشر لاستیکی کلین گریت به قطر ده اینچ | عدد | 255000
32010809 | واشر لاستیکی کلین گریت به قطر دوازده اینچ | عدد | 408000
32010810 | واشر لاستیکی کلین گریت به قطر چهارده اینچ | عدد | 408000
32010811 | واشر لاستیکی کلین گریت به قطرشانزده اینچ | عدد | 408000
32011801 | فلنج فولادی جوشی به قطر یک و یک چهارم اینچ | عدد | 500000
32011802 | فلنج فولادی جوشی به قطریک ویک دوم اینچ | عدد | 540000
32011901 | واشرلاستیکی کلین گریت به قطر یک ویک چهارم اینچ | عدد | 51000
32011902 | واشرلاستیکی کلین گریت به قطر یک ویک دوم اینچ | عدد | 51000
32013204 | کوپلینگ اتصال مکانیکی برای لوله فولادی به قطر 200 میلیمتر، با واشر و پیچ و مهره‌ها به طور کامل | عدد | 13749901.3
32013205 | کوپلینگ اتصال مکانیکی برای لوله فولادی به قطر 250 میلیمتر، با واشر و پیچ و مهره‌ها به طور کامل | عدد | 17628078.6
32013206 | کوپلینگ اتصال مکانیکی برای لوله فولادی به قطر 300 میلیمتر، با واشر و پیچ و مهره‌ها به طور کامل | عدد | 21153694.3
32013207 | کوپلینگ اتصال مکانیکی برای لوله فولادی به قطر 350 میلیمتر، با واشر و پیچ و مهره‌ها به طور کامل | عدد | 27873103.1
32013208 | کوپلینگ اتصال مکانیکی برای لوله فولادی به قطر 400 میلیمتر، با واشر و پیچ و مهره‌ها به طور کامل | عدد | 33609306.9
32013210 | کوپلینگ اتصال مکانیکی برای لوله فولادی به قطر 500 میلیمتر، با واشر و پیچ و مهره‌ها به طور کامل | عدد | 40395801.6
32020203 | لوله چدنی بدون سر کاسه به قطر نامی 100 میلیمتر | کیلوگرم | 100000
32020205 | لوله چدنی بدون سر کاسه به قطر نامی 150 میلیمتر | کیلوگرم | 161400
32020301 | لوله چدنی داکتیل به قطر نامی 80 میلیمتر با فشار کار 16 اتمسفر | کیلوگرم | 179000
32020302 | لوله چدنی داکتیل به قطر نامی 100 میلیمتر با فشار کار 16 اتمسفر | کیلوگرم | 179000
32020303 | لوله چدنی داکتیل به قطرنامی 150 میلیمتربافشارکار16 اتمسفر | کیلوگرم | 179000
32020304 | لوله چدنی داکتیل به قطرنامی 200 میلیمتربافشارکار16 اتمسفر | کیلوگرم | 179000
32020305 | لوله چدنی داکتیل به قطرنامی 250 میلیمتربافشارکار16 اتمسفر | کیلوگرم | 166000
32020306 | لوله چدنی داکتیل به قطرنامی 300 میلیمتربافشارکار16 اتمسفر | کیلوگرم | 166000
32020307 | لوله چدنی داکتیل به قطرنامی 350 میلیمتربافشارکار16 اتمسفر | کیلوگرم | 166000
32020308 | لوله چدنی داکتیل به قطرنامی 400 میلیمتربافشارکار16 اتمسفر | کیلوگرم | 166000
32020309 | لوله چدنی داکتیل به قطر نامی 450 میلیمتر با فشار کار 16 اتمسفر | کیلوگرم | 166000
32020310 | لوله چدنی داکتیل به قطر نامی 500 میلیمتر با فشار کار 16 اتمسفر | کیلوگرم | 166000
32020311 | لوله چدنی داکتیل به قطر نامی 600 میلیمتر با فشار کار 16 اتمسفر | کیلوگرم | 166000
32020312 | لوله چدنی داکتیل به قطر نامی 700 میلیمتر با فشار کار 16 اتمسفر | کیلوگرم | 164000
32020313 | لوله چدنی داکتیل به قطر نامی 800 میلیمتر با فشار کار 16 اتمسفر | کیلوگرم | 164000
32020314 | لوله چدنی داکتیل به قطر نامی 900 میلیمتر با فشار کار 16 اتمسفر | کیلوگرم | 164000
32020315 | لوله چدنی داکتیل به قطر نامی 1000 میلیمتر با فشار کار 16 اتمسفر | کیلوگرم | 164000
32020317 | لوله چدنی داکتیل به قطر نامی 1100 میلیمتر با فشار کار 16 اتمسفر | کیلوگرم | 152000
32020318 | لوله چدنی داکتیل به قطر نامی 1200 میلیمتر با فشار کار 16 اتمسفر | کیلوگرم | 152000
32020319 | لوله چدنی داکتیل به قطر نامی 1300 میلیمتر با فشار کار 16 اتمسفر | کیلوگرم | 152000
32020320 | لوله چدنی داکتیل به قطر نامی 1400 میلیمتر با فشار کار 16 اتمسفر | کیلوگرم | 152000
32020321 | لوله چدنی داکتیل به قطر نامی 1500 میلیمتر با فشار کار 16 اتمسفر | کیلوگرم | 147000
32020322 | لوله چدنی داکتیل به قطر نامی 1600 میلیمتر با فشار کار 16 اتمسفر | کیلوگرم | 147000
32020323 | لوله چدنی داکتیل به قطر نامی 1700 میلیمتر با فشار کار 16 اتمسفر | کیلوگرم | 147000
32020324 | لوله چدنی داکتیل به قطر نامی 1800 میلیمتر با فشار کار 16 اتمسفر | کیلوگرم | 147000
32020325 | لوله چدنی داکتیل به قطر نامی 1900 میلیمتر با فشار کار 16 اتمسفر | کیلوگرم | 147000
32020326 | لوله چدنی داکتیل به قطر نامی 2000 میلیمتر با فشار کار 16 اتمسفر | کیلوگرم | 147000
32020401 | قطعات اتصال چدنی داکتیل | کیلوگرم | 185350.7
32020501 | زانو چدنی سر کاسه دار | کیلوگرم | 189570.3
32021002 | واشر لاستیکی به قطر 100 میلیمتر | عدد | 53788.4
32021003 | واشرلاستیکی به قطر150 میلیمتر | عدد | 69554.2
32021004 | واشرلاستیکی به قطر200 میلیمتر | عدد | 83465.1
32021005 | واشرلاستیکی به قطر250 میلیمتر | عدد | 102012.9
32021006 | واشرلاستیکی به قطر300 میلیمتر | عدد | 148382.4
32021007 | واشرلاستیکی به قطر350 میلیمتر | عدد | 278217
32021008 | واشرلاستیکی به قطر400 میلیمتر | عدد | 431716
32021009 | واشر لاستیکی به قطر 450 میلیمتر | عدد | 508518.9
32021010 | واشر لاستیکی به قطر 500 میلیمتر | عدد | 595075.3
32021101 | کلمپ آب بند 30سانتی جهت لوله چدنی تا قطر 65 میلی متر | عدد | 8600000
32021102 | کلمپ آب بند 30سانتی جهت لوله چدنی به قطر بیش از 65 تا 100میلی متر | عدد | 10836000
32021103 | کلمپ آب بند 30سانتی جهت لوله چدنی به قطر بیش از 100 تا 150میلی متر | عدد | 11524000
32021104 | کلمپ آب بند 30سانتی جهت لوله چدنی به قطر 200میلی متر | عدد | 13588000
32021105 | کلمپ آب بند 30سانتی جهت لوله چدنی به قطر 250میلی متر | عدد | 17028000
32021106 | کلمپ آب بند 30سانتی جهت لوله چدنی به قطر 300میلی متر | عدد | 25972000
32021107 | کلمپ آب بند 30سانتی جهت لوله چدنی به قطر بیش از 300 تا 400 میلی متر | عدد | 29670000
32021108 | کلمپ آب بند 30سانتی جهت لوله چدنی به قطر 500 میلی متر | عدد | 31304000
32021109 | کلمپ آب بند 30سانتی جهت لوله چدنی به قطر 600 میلی متر | عدد | 57448000
32030101 | لوله پی وی سی سخت با فشار کار 16 بار به قطر خارجی 20 میلیمتر | کیلوگرم | 300000
32030110 | لوله پی وی سی سخت با فشار کار 16 بار به قطر خارجی 125 میلیمتر | کیلوگرم | 300000
32030115 | لوله پی وی سی سخت بافشارکار 16 باروقطرخارجی 250 میلیمتر | کیلوگرم | 300000
32030206 | لوله پی وی سی سخت با فشار کار 10 بار به قطر خارجی 75 میلیمتر | کیلوگرم | 300000
32030210 | لوله پی وی سی سخت با فشارکار 10 بار به قطر خارجی 140 میلیمتر | کیلوگرم | 300000
32030213 | لوله پی وی سی سخت با فشارکار 10 بار به قطر خارجی 200 میلیمتر | کیلوگرم | 300000
32030214 | لوله پی وی سی سخت با فشارکار 10 بار به قطر خارجی 250 میلیمتر | کیلوگرم | 300000
32030231 | لوله پی وی سی سخت با فشار کار 10 بار (PN10) به قطر نامی 40 میلیمتر | مترطول | 134068
32030232 | لوله پی وی سی سخت با فشار کار 10 بار (PN10) به قطر نامی 50 میلیمتر | مترطول | 207500
32030233 | لوله پی وی سی سخت با فشار کار 10 بار (PN10) به قطر نامی 63 میلیمتر | مترطول | 325600
32030234 | لوله پی وی سی سخت با فشار کار 10 بار (PN10) به قطر نامی 75 میلیمتر | مترطول | 464000
32030235 | لوله پی وی سی سخت با فشار کار 10 بار (PN10) به قطر نامی 90 میلیمتر | مترطول | 565833
32030236 | لوله پی وی سی سخت با فشار کار 10 بار (PN10) به قطر نامی 110 میلیمتر | مترطول | 792000
32030237 | لوله پی وی سی سخت با فشار کار 10 بار (PN10) به قطر نامی 125 میلیمتر | مترطول | 970000
32030238 | لوله پی وی سی سخت با فشار کار 10 بار (PN10) به قطر نامی 140 میلیمتر | مترطول | 1212500
32030239 | لوله پی وی سی سخت با فشار کار 10 بار (PN10) به قطر نامی 160 میلیمتر | مترطول | 1535833
32030240 | لوله پی وی سی سخت با فشار کار 10 بار (PN10) به قطر نامی 180 میلیمتر | مترطول | 1953924
32030241 | لوله پی وی سی سخت با فشار کار 10 بار (PN10) به قطر نامی 200 میلیمتر | مترطول | 2400666
32030242 | لوله پی وی سی سخت با فشار کار 10 بار (PN10) به قطر نامی 225 میلیمتر | مترطول | 3059500
32030243 | لوله پی وی سی سخت با فشار کار 10 بار (PN10) به قطر نامی 250 میلیمتر | مترطول | 3718333
32030244 | لوله پی وی سی سخت با فشار کار 10 بار (PN10) به قطر نامی 280 میلیمتر | مترطول | 4809583
32030245 | لوله پی وی سی سخت با فشار کار 10 بار (PN10) به قطر نامی 315 میلیمتر | مترطول | 5900833
32030246 | لوله پی وی سی سخت با فشار کار 10 بار (PN10) به قطر نامی 355 میلیمتر | مترطول | 7433824.2
32030247 | لوله پی وی سی سخت با فشار کار 10 بار (PN10) به قطر نامی 400 میلیمتر | مترطول | 9281094.5
32030301 | لوله پی وی سی سخت با فشار کار 6 بار به قطر خارجی 40 میلیمتر | کیلوگرم | 300000
32030302 | لوله پی وی سی سخت با فشار کار 6 بار به قطر خارجی 50 میلیمتر | کیلوگرم | 300000
32030303 | لوله پی وی سی سخت با فشار کار 6 بار به قطر خارجی 63 میلیمتر | کیلوگرم | 300000
32030304 | لوله پی وی سی سخت بافشارکار6 باربه قطرخارجی 75 میلیمتر | کیلوگرم | 300000
32030305 | لوله پی وی سی سخت با فشار کار 6 بار به قطر خارجی 90 میلیمتر | کیلوگرم | 300000
32030306 | لوله پی وی سی سخت با فشار کار 6 بار به قطر خارجی 110 میلیمتر | کیلوگرم | 300000
32030307 | لوله پی وی سی سخت بافشارکار6 باربه قطرخارجی 125 میلیمتر | کیلوگرم | 300000
32030308 | لوله پی وی سی سخت بافشارکار6 باربه قطرخارجی 140 میلیمتر | کیلوگرم | 300000
32030309 | لوله پی وی سی سخت بافشارکار6 باربه قطرخارجی 160 میلیمتر | کیلوگرم | 300000
32030310 | لوله پی وی سی سخت بافشارکار6 باربه قطرخارجی 180 میلیمتر | کیلوگرم | 300000
32030311 | لوله پی وی سی سخت بافشارکار6 باربه قطرخارجی 200 میلیمتر | کیلوگرم | 300000
32030312 | لوله پی وی سی سخت با فشار کار 6 بار به قطر خارجی 250 میلیمتر | کیلوگرم | 300000
32030401 | لوله پی وی سی سخت بافشارکار4 باربه قطرخارجی 75 میلیمتر | کیلوگرم | 300000
32030402 | لوله پی وی سی سخت با فشار کار 4 بار به قطر خارجی 90 میلیمتر | کیلوگرم | 300000
32030404 | لوله پی وی سی سخت بافشارکار4 باربه قطرخارجی 125 میلیمتر | کیلوگرم | 300000
32030405 | لوله پی وی سی سخت بافشارکار4 باربه قطرخارجی 140 میلیمتر | کیلوگرم | 300000
32030406 | لوله پی وی سی سخت بافشارکار4 باربه قطرخارجی 160 میلیمتر | کیلوگرم | 300000
32030407 | لوله پی وی سی سخت بافشارکار4 باربه قطرخارجی 180 میلیمتر | کیلوگرم | 300000
32030408 | لوله پی وی سی سخت با فشار کار 6 بار به قطر خارجی 200 میلیمتر | کیلوگرم | 300000
32030409 | لوله پی وی سی سخت بافشارکار4 باربه قطرخارجی 250 میلیمتر | کیلوگرم | 300000
32030424 | لوله پی وی سی سخت فاضلابی به قطر نامی 200 میلیمتر | مترطول | 1420562.5
32030425 | لوله پی وی سی سخت فاضلابی به قطر نامی 250 میلیمتر | مترطول | 2247000
32030426 | لوله پی وی سی سخت فاضلابی به قطر نامی 315 میلیمتر | مترطول | 3589979.1
32030427 | لوله پی وی سی سخت فاضلابی به قطر نامی 355 میلیمتر | مترطول | 4338979.1
32030428 | لوله پی وی سی سخت فاضلابی به قطر نامی 400 میلیمتر | مترطول | 5630333.3
32030429 | لوله پی وی سی سخت فاضلابی به قطر نامی 450 میلیمتر | مترطول | 7151375
32030430 | لوله پی وی سی سخت فاضلابی به قطر نامی 500 میلیمتر | مترطول | 9288854.1
32030431 | لوله پی وی سی سخت فاضلابی به قطر نامی 630 میلیمتر | مترطول | 11805031
32030501 | زانو پی وی سی | کیلوگرم | 330200
32030901 | لوله پلاستیکی فشارقوی پلی اتیلن سه چهارم اینچ | کیلوگرم | 300000
32031011 | لوله پلی اتیلن مشبک پنج لایه به قطر خارجی 16 میلیمتر | مترطول | 106708.6
32031012 | لوله پلی اتیلن مشبک پنج لایه به قطر خارجی 20 میلیمتر | مترطول | 170704.4
32031013 | لوله پلی اتیلن مشبک پنج لایه به قطر خارجی 25 میلیمتر | مترطول | 274144.6
32031014 | لوله پلی اتیلن مشبک پنج لایه به قطر خارجی 32 میلیمتر | مترطول | 424896.7
32031031 | سه راهی پرسی برای لوله پلیاتیلن مشبک پنج لایه به قطر خارجی 16 میلیمتر | عدد | 296882.7
32031032 | سه راهی پرسی برای لوله پلیاتیلن مشبک پنج لایه به قطر خارجی 20 میلیمتر | عدد | 496779.7
32031033 | سه راهی پرسی برای لوله پلیاتیلن مشبک پنج لایه به قطر خارجی 25 میلیمتر | عدد | 910999.7
32031034 | سه راهی پرسی برای لوله پلیاتیلن مشبک پنج لایه به قطر خارجی 32 میلیمتر | عدد | 1346187.7
32031041 | لوله پلی‌اتیلن دمای بالا پنج لایه سایز 16 میلیمتر | مترطول | 134000
32031042 | لوله پلی‌اتیلن دمای بالا پنج لایه سایز 20 میلیمتر | مترطول | 212000
32031043 | لوله پلی‌اتیلن دمای بالا پنج لایه سایز 25 میلیمتر | مترطول | 321400
32031044 | لوله پلی‌اتیلن دمای بالا پنج لایه سایز 32 میلیمتر | مترطول | 526500
32031051 | زانوی پرسی سایز 16 | عدد | 402533.3
32031052 | زانوی پرسی سایز 20 | عدد | 565173.3
32031053 | زانوی پرسی سایز 25 | عدد | 816266.6
32031054 | زانوی پرسی سایز 32 | عدد | 1128000
32031111 | لوله پلی اتیلن فاضلابی مخصوص لوله‌رانی، به قطر 200 میلی‌متر | مترطول | 1730965.5
32031112 | لوله پلی اتیلن فاضلابی مخصوص لوله‌رانی، به قطر 225 میلی‌متر | مترطول | 2186167.5
32031113 | لوله پلی اتیلن فاضلابی مخصوص لوله‌رانی، به قطر 250 میلی‌متر | مترطول | 2674311.7
32031114 | لوله پلی اتیلن فاضلابی مخصوص لوله‌رانی، به قطر 280 میلی‌متر | مترطول | 3384067.5
32031115 | لوله پلی اتیلن فاضلابی مخصوص لوله‌رانی، به قطر 300 میلی‌متر | مترطول | 4167947.7
32031116 | لوله پلی اتیلن فاضلابی مخصوص لوله‌رانی، به قطر 350 میلی‌متر | مترطول | 5390550
32031117 | لوله پلی اتیلن فاضلابی مخصوص لوله‌رانی، به قطر 400 میلی‌متر | مترطول | 6857977.5
32032012 | لوله پلی اتیلن 80 PE با فشار کار 10 PN به قطر 160 میلیمتر | کیلوگرم | 300000
32032033 | لوله پلی اتیلن 80 PE با فشار کار 10 PN به قطر 25 میلیمتر | مترطول | 54220
32032034 | لوله پلی اتیلن 80 PE با فشار کار 10 PN به قطر 32 میلیمتر | مترطول | 69600
32032036 | لوله پلی اتیلن 80 PE با فشار کار 10 PN به قطر 50 میلیمتر | مترطول | 164700
32032037 | لوله پلی اتیلن 80 PE با فشار کار 10 PN به قطر 63 میلیمتر | مترطول | 261900
32032038 | لوله پلی اتیلن 80 PE با فشار کار 10 PN به قطر 75 میلیمتر | مترطول | 372000
32032039 | لوله پلی اتیلن 80 PE با فشار کار 10 PN به قطر 90 میلیمتر | مترطول | 531000
32032040 | لوله پلی اتیلن 80 PE با فشار کار 10 PN به قطر 110 میلیمتر | مترطول | 786000
32032041 | لوله پلی اتیلن 80 PE با فشار کار 10 PN به قطر 125 میلیمتر | مترطول | 1011000
32032042 | لوله پلی اتیلن 80 PE با فشار کار 10 PN به قطر 140 میلیمتر | مترطول | 1266000
32032043 | لوله پلی اتیلن 80 PE با فشار کار 10 PN به قطر 160 میلیمتر | مترطول | 1650000
32032044 | لوله پلی اتیلن 80 PE با فشار کار 10 PN به قطر 180 میلیمتر | مترطول | 2085000
32032045 | لوله پلی اتیلن 80 PE با فشار کار 10 PN به قطر 200 میلیمتر | مترطول | 2568000
32032046 | لوله پلی اتیلن 80 PE با فشار کار 10 PN به قطر 225 میلیمتر | مترطول | 3270000
32032047 | لوله پلی اتیلن 80 PE با فشار کار 10 PN به قطر 250 میلیمتر | مترطول | 4020000
32032048 | لوله پلی اتیلن 80 PE با فشار کار 10 PN به قطر 280 میلیمتر | مترطول | 5040000
32032049 | لوله پلی اتیلن 80 PE با فشار کار 10 PN به قطر 315 میلیمتر | مترطول | 6360000
32032050 | لوله پلی اتیلن 80 PE با فشار کار 10 PN به قطر 355 میلیمتر | مترطول | 8070000
32032051 | لوله پلی اتیلن 80 PE با فشار کار 10 PN به قطر 400 میلیمتر | مترطول | 10230000
32032052 | لوله پلی اتیلن 80 PE با فشار کار 10 PN به قطر 450 میلیمتر | مترطول | 12960000
32032053 | لوله پلی اتیلن 80 PE با فشار کار 10 PN به قطر 500 میلیمتر | مترطول | 15990000
32032054 | لوله پلی اتیلن 80 PE با فشار کار 10 PN به قطر 560 میلیمتر | مترطول | 20070000
32032055 | لوله پلی اتیلن 80 PE با فشار کار 10 PN به قطر 630 میلیمتر | مترطول | 25380000
32032056 | لوله پلی اتیلن 80 PE با فشار کار 10 PN به قطر 710 میلیمتر | مترطول | 32100000
32032057 | لوله پلی اتیلن 80 PE با فشار کار 10 PN به قطر 800 میلیمتر | مترطول | 40800000
32032075 | لوله پلی اتیلن 80 PE با فشار کار 6 PN به قطر 40 میلی‌متر | مترطول | 74100
32032076 | لوله پلی اتیلن 80 PE با فشار کار 6 PN به قطر 50 میلی‌متر | مترطول | 112200
32032077 | لوله پلی اتیلن 80 PE با فشار کار 6 PN به قطر 63 میلی‌متر | مترطول | 174000
32032078 | لوله پلی اتیلن 80 PE با فشار کار 6 PN به قطر 75 میلی‌متر | مترطول | 248400
32032079 | لوله پلی اتیلن 80 PE با فشار کار 6 PN به قطر 90 میلی‌متر | مترطول | 354000
32032080 | لوله پلی اتیلن 80 PE با فشار کار 6 PN به قطر 110 میلی‌متر | مترطول | 531000
32032081 | لوله پلی اتیلن 80 PE با فشار کار 6 PN به قطر 125 میلی‌متر | مترطول | 681000
32032082 | لوله پلی اتیلن 80 PE با فشار کار 6 PN به قطر 140 میلی‌متر | مترطول | 849000
32032083 | لوله پلی اتیلن 80 PE با فشار کار 6 PN به قطر 160 میلی‌متر | مترطول | 1116000
32032084 | لوله پلی اتیلن 80 PE با فشار کار 6 PN به قطر 180 میلی‌متر | مترطول | 1401000
32032085 | لوله پلی اتیلن 80 PE با فشار کار 6 PN به قطر 200 میلی‌متر | مترطول | 1734000
32032086 | لوله پلی اتیلن 80 PE با فشار کار 6 PN به قطر 225 میلی‌متر | مترطول | 2190000
32032087 | لوله پلی اتیلن 80 PE با فشار کار 6 PN به قطر 250 میلی‌متر | مترطول | 2679000
32032088 | لوله پلی اتیلن 80 PE با فشار کار 6 PN به قطر 280 میلی‌متر | مترطول | 3390000
32032089 | لوله پلی اتیلن 80 PE با فشار کار 6 PN به قطر 315 میلی‌متر | مترطول | 4260000
32032090 | لوله پلی اتیلن 80 PE با فشار کار 6 PN به قطر 355 میلی‌متر | مترطول | 5400000
32032091 | لوله پلی اتیلن 80 PE با فشار کار 6 PN به قطر 400 میلی‌متر | مترطول | 6870000
32032093 | لوله پلی اتیلن 80 PE با فشار کار 6 PN به قطر 500 میلی‌متر | مترطول | 10710000
32032101 | لوله پلی اتیلن 80 PE با فشار کار PN6 به قطر 16میلیمتر | کیلوگرم | 300000
32032102 | لوله پلی اتیلن 80 PE با فشار کار PN6 به قطر 20 میلیمتر | کیلوگرم | 300000
32032103 | لوله پلی اتیلن 80 PE با فشار کار PN6 به قطر 25 میلیمتر | کیلوگرم | 300000
32032104 | لوله پلی اتیلن 80 PE با فشار کار PN6 به قطر 32 میلیمتر | کیلوگرم | 300000
32032105 | لوله پلی اتیلن 80 PE با فشار کار PN6 به قطر 40 میلیمتر | کیلوگرم | 300000
32032106 | لوله پلی اتیلن 80 PE با فشار کار PN6 به قطر 50 میلیمتر | کیلوگرم | 300000
32032107 | لوله پلی اتیلن 80 PE با فشار کار PN6 به قطر 63 میلیمتر | کیلوگرم | 300000
32032108 | لوله پلی اتیلن 80 PE با فشار کار PN6 به قطر 75 میلیمتر | کیلوگرم | 300000
32032109 | لوله پلی اتیلن 80 PE با فشار کار PN6 به قطر 90 میلیمتر | کیلوگرم | 300000
32032110 | لوله پلی اتیلن 80 PE با فشار کار PN6 به قطر 110 میلیمتر | کیلوگرم | 300000
32032111 | لوله پلی اتیلن 80 PE با فشار کار PN6 به قطر 125 میلیمتر | کیلوگرم | 300000
32032112 | لوله پلی اتیلن 80 PE با فشار کار PN6 به قطر 140 میلیمتر | کیلوگرم | 300000
32032113 | لوله پلی اتیلن 80 PE با فشار کار PN6 به قطر 160 میلیمتر | کیلوگرم | 300000
32032114 | لوله پلی اتیلن 80 PE با فشار کار PN6 به قطر 180 میلیمتر | کیلوگرم | 300000
32032115 | لوله پلی اتیلن 80 PE با فشار کار PN6 به قطر 200 میلیمتر | کیلوگرم | 300000
32032116 | لوله پلی اتیلن 80 PE با فشار کار PN6 به قطر 225 میلیمتر | کیلوگرم | 300000
32032117 | لوله پلی اتیلن 80 PE با فشار کار PN6 به قطر 250 میلیمتر | کیلوگرم | 300000
32032118 | لوله پلی اتیلن 80 PE با فشار کار PN6 به قطر 280 میلیمتر | کیلوگرم | 300000
32032119 | لوله پلی اتیلن 80 PE با فشار کار PN6 به قطر 315 میلیمتر | کیلوگرم | 300000
32032120 | لوله پلی اتیلن 80 PE با فشار کار PN6 به قطر 355 میلیمتر | کیلوگرم | 300000
32032121 | لوله پلی اتیلن 80 PE با فشار کار PN6 به قطر 400 میلیمتر | کیلوگرم | 300000
32032122 | لوله پلی اتیلن 80 PE با فشار کار PN6 به قطر 500 میلیمتر | کیلوگرم | 300000
32032201 | لوله فایبرگلاس (G. R. P) مخصوص آبرسانی با فشار کار PN10 و قطر DN100 و سختی SN2500 | مترطول | 1935875.5
32032202 | لوله فایبرگلاس (G. R. P) مخصوص آبرسانی با فشار کار PN10 و قطر DN150 و سختی SN2500 | مترطول | 2233702.5
32032203 | لوله فایبرگلاس (G. R. P) مخصوص آبرسانی با فشار کار PN10 و قطر DN200 و سختی SN2500 | مترطول | 2903813.3
32032204 | لوله فایبرگلاس (G. R. P) مخصوص آبرسانی با فشار کار PN10 و قطر DN250 و سختی SN2500 | مترطول | 3325734.9
32032205 | لوله فایبرگلاس (G. R. P) مخصوص آبرسانی با فشار کار PN10 و قطر DN300 و سختی SN2500 | مترطول | 4375078.7
32032206 | لوله فایبرگلاس (G. R. P) مخصوص آبرسانی با فشار کار PN10 و قطر DN350 و سختی SN2500 | مترطول | 4549014
32032207 | لوله فایبرگلاس (G. R. P) مخصوص آبرسانی با فشار کار PN10 و قطر DN400 و سختی SN2500 | مترطول | 5292900
32032208 | لوله فایبرگلاس (G. R. P) مخصوص آبرسانی با فشار کار PN10 و قطر DN500 و سختی SN2500 | مترطول | 7841367
32032209 | لوله فایبرگلاس (G. R. P) مخصوص آبرسانی با فشار کار PN10 و قطر DN600 و سختی SN2500 | مترطول | 10026900
32032210 | لوله فایبرگلاس (G. R. P) مخصوص آبرسانی با فشار کار PN10 و قطر DN700 و سختی SN2500 | مترطول | 13437873
32032211 | لوله فایبرگلاس (G. R. P) مخصوص آبرسانی با فشار کار PN10 و قطر DN800 و سختی SN2500 | مترطول | 16934400
32032212 | لوله فایبرگلاس (G. R. P) مخصوص آبرسانی با فشار کار PN10 و قطر DN900 و سختی SN2500 | مترطول | 20152692
32032213 | لوله فایبرگلاس (G. R. P) مخصوص آبرسانی با فشار کار PN10 و قطر DN1000 و سختی SN2500 | مترطول | 24494400
32032214 | لوله فایبرگلاس (G. R. P) مخصوص آبرسانی با فشار کار PN10 و قطر DN1200 و سختی SN2500 | مترطول | 34328700
32032215 | لوله فایبرگلاس (G. R. P) مخصوص آبرسانی با فشار کار PN10 و قطر DN1400 و سختی SN2500 | مترطول | 46239300
32032216 | لوله فایبرگلاس (G. R. P) مخصوص آبرسانی با فشار کار PN10 و قطر DN1600 و سختی SN2500 | مترطول | 56601900
32032217 | لوله فایبرگلاس (G. R. P) مخصوص آبرسانی با فشار کار PN10 و قطر DN1800 و سختی SN2500 | مترطول | 67553352
32032218 | لوله فایبرگلاس (G. R. P) مخصوص آبرسانی با فشار کار PN10 و قطر DN2000 و سختی SN2500 | مترطول | 82569051
32032221 | لوله فایبرگلاس (G. R. P) مخصوص آبرسانی با فشار کار PN10 و قطر DN100 و سختی SN5000 یا SN10000 | مترطول | 1102000
32032222 | لوله فایبرگلاس (G. R. P) مخصوص آبرسانی با فشار کار PN10 و قطر DN150 و سختی SN5000 یا SN10000 | مترطول | 1976196.7
32032223 | لوله فایبرگلاس (G. R. P) مخصوص آبرسانی با فشار کار PN10 و قطر DN200 و سختی SN5000 یا SN10000 | مترطول | 2580300
32032224 | لوله فایبرگلاس (G. R. P) مخصوص آبرسانی با فشار کار PN10 و قطر DN250 و سختی SN5000 یا SN10000 | مترطول | 2942530.8
32032225 | لوله فایبرگلاس (G. R. P) مخصوص آبرسانی با فشار کار PN10 و قطر DN300 و سختی SN5000 یا SN10000 | مترطول | 4968800
32032226 | لوله فایبرگلاس (G. R. P) مخصوص آبرسانی با فشار کار PN10 و قطر DN350 و سختی SN5000 | مترطول | 5331339
32032227 | لوله فایبرگلاس (G. R. P) مخصوص آبرسانی با فشار کار PN10 و قطر DN400 و سختی SN5000 | مترطول | 6036300
32032228 | لوله فایبرگلاس (G. R. P) مخصوص آبرسانی با فشار کار PN10 و قطر DN500 و سختی SN5000 | مترطول | 9254493
32032229 | لوله فایبرگلاس (G. R. P) مخصوص آبرسانی با فشار کار PN10 و قطر DN600 و سختی SN5000 | مترطول | 12042000
32032230 | لوله فایبرگلاس (G. R. P) مخصوص آبرسانی با فشار کار PN10 و قطر DN700 و سختی SN5000 | مترطول | 15794730
32032231 | لوله فایبرگلاس (G. R. P) مخصوص آبرسانی با فشار کار PN10 و قطر DN800 و سختی SN5000 | مترطول | 19600200
32032232 | لوله فایبرگلاس (G. R. P) مخصوص آبرسانی با فشار کار PN10 و قطر DN900 و سختی SN5000 | مترطول | 24283368
32032233 | لوله فایبرگلاس (G. R. P) مخصوص آبرسانی با فشار کار PN10 و قطر DN1000 و سختی SN5000 | مترطول | 28684800
32032234 | لوله فایبرگلاس (G. R. P) مخصوص آبرسانی با فشار کار PN10 و قطر DN1200 و سختی SN5000 | مترطول | 41242500
32032235 | لوله فایبرگلاس (G. R. P) مخصوص آبرسانی با فشار کار PN10 و قطر DN1400 و سختی SN5000 | مترطول | 52830000
32032236 | لوله فایبرگلاس (G. R. P) مخصوص آبرسانی با فشار کار PN10 و قطر DN1600 و سختی SN5000 | مترطول | 70181100
32032237 | لوله فایبرگلاس (G. R. P) مخصوص آبرسانی با فشار کار PN10 و قطر DN1800 و سختی SN5000 | مترطول | 85607100
32032238 | لوله فایبرگلاس (G. R. P) مخصوص آبرسانی با فشار کار PN10 و قطر DN2000 و سختی SN5000 | مترطول | 99814500
32033001 | لوله پلیاتیلن فاضلابی دو جداره (کاروگیت)، به قطر 200 میلیمتر | مترطول | 729750
32033002 | لوله پلیاتیلن فاضلابی دو جداره (کاروگیت)، به قطر 250 میلیمتر | مترطول | 868735
32033003 | لوله پلیاتیلن فاضلابی دو جداره (کاروگیت)، به قطر 315 میلیمتر | مترطول | 1360190
32033004 | لوله پلیاتیلن فاضلابی دو جداره (کاروگیت)، به قطر 350 میلیمتر | مترطول | 1797075
32033005 | لوله پلیاتیلن فاضلابی دو جداره (کاروگیت)، به قطر 400 میلیمتر | مترطول | 2148300
32033006 | لوله پلیاتیلن فاضلابی دو جداره (کاروگیت)، به قطر 450 میلیمتر | مترطول | 3260000
32033007 | لوله پلیاتیلن فاضلابی دو جداره (کاروگیت)، به قطر 500 میلیمتر | مترطول | 3904000
32033008 | لوله پلیاتیلن فاضلابی دو جداره (کاروگیت)، به قطر 600 میلیمتر | مترطول | 5249000
32033009 | لوله پلیاتیلن فاضلابی دو جداره (کاروگیت)، به قطر 700 میلیمتر | مترطول | 7000000
32033010 | لوله پلیاتیلن فاضلابی دو جداره (کاروگیت)، به قطر 800 میلیمتر | مترطول | 9500000
32033011 | لوله پلیاتیلن فاضلابی دو جداره (کاروگیت)، به قطر 900 میلیمتر | مترطول | 15208200
32033012 | لوله پلیاتیلن فاضلابی دو جداره (کاروگیت)، به قطر 1000 میلیمتر | مترطول | 16152500
32033013 | لوله پلیاتیلن فاضلابی دو جداره (کاروگیت)، به قطر 1200 میلیمتر | مترطول | 20235000
32033103 | لوله فایبرگلاس (GRP) مخصوص فاضلاب، با فشار کار PN6 ، به قطر 200 میلیمتر | مترطول | 2560821.4
32033104 | لوله فایبرگلاس (GRP) مخصوص فاضلاب، با فشار کار PN6 ، به قطر 250 میلیمتر | مترطول | 3664245.6
32033105 | لوله فایبرگلاس (GRP) مخصوص فاضلاب، با فشار کار PN6 ، به قطر 300 میلیمتر | مترطول | 4162891.3
32033106 | لوله فایبرگلاس (GRP) مخصوص فاضلاب، با فشار کار PN6 ، به قطر 350 میلیمتر | مترطول | 5237460
32033107 | لوله فایبرگلاس (GRP) مخصوص فاضلاب، با فشار کار PN6 ، به قطر 400 میلیمتر | مترطول | 6060960
32033109 | لوله فایبرگلاس (GRP) مخصوص فاضلاب، با فشار کار PN6 ، به قطر 500 میلیمتر | مترطول | 9121086
32033110 | لوله فایبرگلاس (GRP) مخصوص فاضلاب، با فشار کار PN6 ، به قطر 600 میلیمتر | مترطول | 11899800
32033111 | لوله فایبرگلاس (GRP) مخصوص فاضلاب، با فشار کار PN6 ، به قطر 700 میلیمتر | مترطول | 15634971
32033112 | لوله فایبرگلاس (GRP) مخصوص فاضلاب، با فشار کار PN6 ، به قطر 800 میلیمتر | مترطول | 19173600
32033113 | لوله فایبرگلاس (GRP) مخصوص فاضلاب، با فشار کار PN6 ، به قطر 900 میلیمتر | مترطول | 21648991.5
32033114 | لوله فایبرگلاس (GRP) مخصوص فاضلاب، با فشار کار PN6 ، به قطر 1000 میلیمتر | مترطول | 28405800
32033115 | لوله فایبرگلاس (GRP) مخصوص فاضلاب، با فشار کار PN6 ، به قطر 1200 میلیمتر | مترطول | 40051800
32033116 | لوله فایبرگلاس (GRP) مخصوص فاضلاب، با فشار کار PN6 ، به قطر 1400 میلیمتر | مترطول | 52024500
32033117 | لوله فایبرگلاس (GRP) مخصوص فاضلاب، با فشار کار PN6 ، به قطر 1600 میلیمتر | مترطول | 69895800
32033118 | لوله فایبرگلاس (GRP) مخصوص فاضلاب، با فشار کار PN6 ، به قطر 1800 میلیمتر | مترطول | 85434300
32033119 | لوله فایبرگلاس (GRP) مخصوص فاضلاب، با فشار کار PN6 ، به قطر 2000 میلیمتر | مترطول | 99036900
32033301 | آدم رو پلی اتیلن فاضلابی به قطر 1200 میلیمتر و ارتفاع 195 تا 210 سانتیمتر | عدد | 30166500
32033302 | آدم رو پلی اتیلن فاضلابی به قطر 1200 میلیمتر و ارتفاع 295 تا 310 سانتیمتر | عدد | 43302000
32033303 | آدم رو پلی اتیلن فاضلابی به قطر 1200 میلیمتر و ارتفاع 395 تا 410 سانتیمتر | عدد | 67404750
32033304 | آدم رو پلی اتیلن فاضلابی به قطر 1200 میلیمتر و ارتفاع 495 تا 510 سانتیمتر | عدد | 86976750
32033305 | آدم رو پلی اتیلن فاضلابی به قطر 1200 میلیمتر و ارتفاع 595 تا 610 سانتیمتر | عدد | 120435000
32033401 | لوله پلی پروپیلن معمولی به قطر خارجی 40 میلی متر | مترطول | 188800
32033402 | لوله پلی پروپیلن معمولی به قطر خارجی 50 میلی متر | مترطول | 261600
32033403 | لوله پلی پروپیلن معمولی به قطر خارجی 75 میلی متر | مترطول | 398400
32033404 | لوله پلی پروپیلن معمولی به قطر خارجی 110 میلی متر | مترطول | 820800
32033405 | لوله پلی پروپیلن معمولی به قطر خارجی 125 میلی متر | مترطول | 1020000
32033406 | لوله پلی پروپیلن معمولی به قطر خارجی 160 میلی متر | مترطول | 1708800
32033501 | زانوی پوش فیت 45 درجه برای لوله پلی پروپیلن به قطر خارجی 40 میلی متر | عدد | 86000
32033502 | زانوی پوش فیت 45 درجه برای لوله پلی پروپیلن به قطر خارجی 50 میلی متر | عدد | 95000
32033503 | زانوی پوش فیت 45 درجه برای لوله پلی پروپیلن به قطر خارجی 75 میلی متر | عدد | 158000
32033504 | زانوی پوش فیت 45 درجه برای لوله پلی پروپیلن به قطر خارجی 110 میلی متر | عدد | 383000
32033505 | زانوی پوش فیت 45 درجه برای لوله پلی پروپیلن به قطر خارجی 125 میلی متر | عدد | 441000
32033506 | زانوی پوش فیت 45 درجه برای لوله پلی پروپیلن به قطر خارجی 160 میلی متر | عدد | 866000
32033601 | لوله پلی‌اتیلن جوشی به قطر خارجی 50 میلی‌متر و فشار کاری 4 بار | مترطول | 94200
32033602 | لوله پلی‌اتیلن جوشی به قطر خارجی 63 میلی‌متر و فشار کاری 4 بار | مترطول | 148200
32033603 | لوله پلی‌اتیلن جوشی به قطر خارجی 75 میلی‌متر و فشار کاری 4 بار | مترطول | 202500
32033604 | لوله پلی‌اتیلن جوشی به قطر خارجی 90 میلی‌متر و فشار کاری 4 بار | مترطول | 294000
32033605 | لوله پلی‌اتیلن جوشی به قطر خارجی 110 میلی‌متر و فشار کاری 4 بار | مترطول | 438000
32033606 | لوله پلی‌اتیلن جوشی به قطر خارجی 125 میلی‌متر و فشار کاری 4 بار | مترطول | 564000
32033701 | سه راه 45 درجه پلی‌اتیلن جوشی به قطر خارجی 50 میلی‌متر و فشار کاری 4 بار | عدد | 97500
32033702 | سه راه 45 درجه پلی‌اتیلن جوشی به قطر خارجی 63 میلی‌متر و فشار کاری 4 بار | عدد | 160820
32033703 | سه راه 45 درجه پلی‌اتیلن جوشی به قطر خارجی 75 میلی‌متر و فشار کاری 4 بار | عدد | 231445
32033704 | سه راه 45 درجه پلی‌اتیلن جوشی به قطر خارجی 90 میلی‌متر و فشار کاری 4 بار | عدد | 343739
32033705 | سه راه 45 درجه پلی‌اتیلن جوشی به قطر خارجی 110 میلی‌متر و فشار کاری 4 بار | عدد | 449548.6
32033706 | سه راه 45 درجه پلی‌اتیلن جوشی به قطر خارجی 125 میلی‌متر و فشار کاری 4 بار | عدد | 586505
32033801 | سه راه به قطر 20 میلی متر | عدد | 121800
32033802 | سه راه به قطر 25 میلی متر | عدد | 174300
32033803 | سه راه به قطر 32 میلی متر | عدد | 268800
32033804 | سه راه به قطر 40 میلی متر | عدد | 564900
32033805 | سه راه به قطر 50 میلی متر | عدد | 795900
32033806 | سه راه به قطر 63 میلی متر | عدد | 1449000
32033807 | سه راه به قطر 75 میلی متر | عدد | 2719500
32033808 | سه راه به قطر 90 میلی متر | عدد | 3265500
32033809 | سه راه به قطر 110 میلی متر | عدد | 4567500
32033810 | سه راه به قطر 125 میلی متر | عدد | 6295800
32033901 | اتصال به قطر 20 میلی متر | عدد | 49350
32033902 | اتصال به قطر 25 میلی متر | عدد | 57540
32033903 | اتصال به قطر 32 میلی متر | عدد | 92400
32033904 | اتصال به قطر 40 میلی متر | عدد | 197400
32033905 | اتصال به قطر50 میلی متر | عدد | 249900
32033906 | اتصال به قطر 63 میلی متر | عدد | 367500
32033907 | اتصال به قطر 75 میلی متر | عدد | 812700
32033908 | اتصال به قطر 90 میلی متر | عدد | 1593900
32033909 | اتصال به قطر 110 میلی متر | عدد | 2499000
32033910 | اتصال به قطر 125 میلی متر | عدد | 3563700
32034001 | کمربند تا قطر 25 میلی متر | عدد | 54600
32034002 | کمربند بیش از 25 قطر تا 50 میلی متر | عدد | 86100
32034003 | کمربند بیش از قطر 50 تا 110 میلی متر | عدد | 226800
32034004 | کمربند بیش از قطر 125 تا 140 میلی متر | عدد | 466200
32034005 | کمربند بیش از قطر140 تا 160 میلی متر | عدد | 873600
32034006 | کمربند بیش از قطر 160 تا 200 میلی متر | عدد | 1226400
32034007 | کمربند بیش از قطر 200 تا 250 میلی متر | عدد | 1764000
32034008 | کمربند بیش از قطر 250 تا 315 میلی متر | عدد | 2352000
32034101 | کلمپ آب بند 30سانتی جهت لوله پلی اتیلن به قطر 50میلی متر | عدد | 8910000
32034102 | کلمپ آب بند 30سانتی جهت لوله پلی اتیلن به قطر بیش از 50 تا 90میلی متر | عدد | 11250000
32034103 | کلمپ آب بند 30سانتی جهت لوله پلی اتیلن به قطر بیش از 90 تا 125میلی متر | عدد | 11790000
32034104 | کلمپ آب بند 30سانتی جهت لوله پلی اتیلن به قطر 160میلی متر | عدد | 12960000
32034105 | کلمپ آب بند 30سانتی جهت لوله پلی اتیلن به قطر 200میلی متر | عدد | 14400000
32034106 | کلمپ آب بند 30سانتی جهت لوله پلی اتیلن به قطر 250میلی متر | عدد | 17550000
32034107 | کلمپ آب بند 30سانتی جهت لوله پلی اتیلن به قطر 315 میلی متر | عدد | 24570000
32034108 | کلمپ آب بند 30سانتی جهت لوله پلی اتیلن به قطر بیش از 315 تا 400میلی متر | عدد | 30780000
32034109 | کلمپ آب بند 30سانتی جهت لوله پلی اتیلن به قطر 500 میلی متر | عدد | 54000000
32050101 | لوله مسی بدون درزبه قطرخارجی 12 میلیمتر | کیلوگرم | 2055500
32050102 | لوله مسی بدون درزبه قطرخارجی 15 میلیمتر | کیلوگرم | 2055500
32050103 | لوله مسی بدون درزبه قطرخارجی 18 میلیمتر | کیلوگرم | 2053500
32050104 | لوله مسی بدون درزبه قطرخارجی 22 میلیمتر | کیلوگرم | 2053500
32050105 | لوله مسی بدون درزبه قطرخارجی 28 میلیمتر | کیلوگرم | 2051500
32050106 | لوله مسی بدون درزبه قطرخارجی 35 میلیمتر | کیلوگرم | 2051500
32050107 | لوله مسی بدون درزبه قطرخارجی 42 میلیمتر | کیلوگرم | 2051500
32050108 | لوله مسی بدون درزبه قطرخارجی 54 میلیمتر | کیلوگرم | 2051500
32050109 | لوله مسی بدون درزبه قطرخارجی 64 میلیمتر | کیلوگرم | 2051500
32050110 | لوله مسی بدون درزبه قطرخارجی 1 /76 میلیمتر | کیلوگرم | 2051500
32050201 | زانوی مسی به قطر12 میلیمتر | عدد | 72450
32050202 | زانوی مسی به قطر15 میلیمتر | عدد | 126900
32050203 | زانوی مسی به قطر18 میلیمتر | عدد | 184500
32050204 | زانوی مسی به قطر22 میلیمتر | عدد | 246600
32050205 | زانوی مسی به قطر28 میلیمتر | عدد | 493200
32050206 | زانوی مسی به قطر35 میلیمتر | عدد | 864960
32050207 | زانوی مسی به قطر42 میلیمتر | عدد | 1262700
32050208 | زانوی مسی به قطر54 میلیمتر | عدد | 2327850
32050209 | زانوی مسی به قطر64 میلیمتر | عدد | 3819870
32050210 | زانوی مسی به قطر1 /76 میلیمتر | عدد | 5904630
32050301 | کویل ساخته شده بالوله مسی بدون درز برای نصب داخل مخازن اب گرم | فوت مربع | 3859375
32060101 | شیرفلکه کشویی دنده ای برنجی یا برنزی برای فشارکار10 باربه قطر یک دوم اینچ | عدد | 1050000
32060102 | شیرفلکه کشویی دنده ای برنجی یا برنزی برای فشارکار10 باربه قطر سه چهارم اینچ | عدد | 1600000
32060103 | شیرفلکه کشویی دنده ای برنجی یا برنزی برای فشارکار10 باربه قطر یک اینچ | عدد | 2150000
32060104 | شیرفلکه کشویی دنده ای برنجی یا برنزی برای فشارکار10 باربه قطر یک ویک چهارم اینچ | عدد | 2900000
32060105 | شیرفلکه کشویی دنده ای برنجی یا برنزی برای فشارکار10 باربه قطر یک ویک دوم اینچ | عدد | 3260000
32060106 | شیرفلکه کشویی دنده ای برنجی یا برنزی برای فشارکار10 باربه قطر دواینچ | عدد | 5600000
32060107 | شیرفلکه کشویی دنده ای برنجی یا برنزی برای فشارکار10 باربه قطر دوویک دوم اینچ | عدد | 9500000
32060108 | شیرفلکه کشویی دنده ای برنجی یا برنزی برای فشارکار10 باربه قطر سه اینچ | عدد | 15000000
32060109 | شیرفلکه دنده ای برنجی یا برنزی برای فشارکار10 باربه قطرچهار اینچ | عدد | 23000000
32060201 | شیرفلکه کشویی فلنجی بابدنه چدنی وقطعات داخلی برنزی برای فشارکار 10 باربه قطر2 اینچ | عدد | 12350000
32060202 | شیرفلکه کشویی فلنجی بابدنه چدنی وقطعات داخلی برنزی برای فشارکار 10 باربه قطردوویک دوم اینچ | عدد | 14380000
32060203 | شیرفلکه کشویی فلنجی بابدنه چدنی وقطعات داخلی برنزی برای فشارکار 10 باربه قطر3 اینچ | عدد | 18500000
32060204 | شیرفلکه کشویی فلنجی بابدنه چدنی وقطعات داخلی برنزی برای فشارکار 10 باربه قطرچهاراینچ | عدد | 19650000
32060205 | شیرفلکه کشویی فلنجی بابدنه چدنی وقطعات داخلی برنزی برای فشارکار 10 باربه قطر5 اینچ | عدد | 23500000
32060206 | شیرفلکه کشویی فلنجی بابدنه چدنی وقطعات داخلی برنزی برای فشارکار 10 باربه قطر6 اینچ | عدد | 28000000
32060207 | شیرفلکه کشویی فلنجی بابدنه چدنی وقطعات داخلی برنزی برای فشارکار 10 باربه قطر8 اینچ | عدد | 43500000
32060208 | شیرفلکه کشویی فلنجی بابدنه چدنی وقطعات داخلی برنزی برای فشارکار 10 باربه قطر10 اینچ | عدد | 69400000
32060209 | شیرفلکه کشویی فلنجی بابدنه چدنی وقطعات داخلی برنزی برای فشارکار 10 باربه قطر12 اینچ | عدد | 93500000
32060210 | شیرفلکه کشویی فلنجی بابدنه چدنی وقطعات داخلی برنزی برای فشارکار 10 باربه قطر 14 اینچ | عدد | 168800000
32060211 | شیرفلکه کشویی فلنجی بابدنه چدنی وقطعات داخلی برنزی برای فشارکار 10 باربه قطر 16 اینچ | عدد | 216300000
32060301 | شیرفلکه کف فلزی برنجی یابرنزی دنده ای برای فشارکار10 باربه قطر یک دوم اینچ | عدد | 1504000
32060302 | شیرفلکه کف فلزی برنجی یابرنزی دنده ای برای فشارکار10 باربه قطر سه چهارم اینچ | عدد | 2120000
32060303 | شیرفلکه کف فلزی برنجی یابرنزی دنده ای برای فشارکار10 باربه قطر یک اینچ | عدد | 4160000
32060304 | شیرفلکه کف فلزی برنجی یابرنزی دنده ای برای فشارکار10 باربه قطر یک ویک چهارم اینچ | عدد | 5400000
32060305 | شیرفلکه کف فلزی برنجی یابرنزی دنده ای برای فشارکار10 باربه قطر یک ویک دوم انیچ | عدد | 6464000
32060306 | شیرفلکه کف فلزی برنجی یابرنزی دنده ای برای فشارکار10 باربه قطر دواینچ | عدد | 7960000
32060307 | شیرفلکه کف فلزی برنجی یابرنزی دنده ای برای فشارکار10 باربه قطر دوویک دوم اینچ | عدد | 32800000
32060308 | شیرفلکه کف فلزی برنجی یابرنزی دنده ای برای فشارکار10 باربه قطر سه اینچ | عدد | 41600000
32060309 | شیرفلکه کف فلزی برنجی یابرنزی دنده ای برای فشارکار10 باربه قطر قطر4 اینچ | عدد | 79200000
32060401 | شیرفلکه کف فلزی فلنجی بابدنه چدنی وقطعات داخلی برنزی بافشار کار10 باربه قطر2 اینچ | عدد | 12200000
32060402 | شیرفلکه کف فلزی فلنجی بابدنه چدنی وقطعات داخلی برنزی بافشار کار10 باربه قطردوویک دوم اینچ | عدد | 16800000
32060403 | شیرفلکه کف فلزی فلنجی بابدنه چدنی وقطعات داخلی برنزی بافشار کار10 باربه قطر3 اینچ | عدد | 18800000
32060404 | شیرفلکه کف فلزی فلنجی بابدنه چدنی وقطعات داخلی برنزی بافشار کار10 باربه قطر4 اینچ | عدد | 20800000
32060405 | شیرفلکه کف فلزی فلنجی بابدنه چدنی وقطعات داخلی برنزی بافشار کار10 باربه قطر5 اینچ | عدد | 27000000
32060406 | شیرفلکه کف فلزی فلنجی بابدنه چدنی وقطعات داخلی برنزی بافشار کار10 باربه قطر6 اینچ | عدد | 31430000
32060407 | شیرفلکه کف فلزی فلنجی با بدنه چدنی و قطعات داخلی برنزی با فشار کار10 بار به قطر 8 اینچ | عدد | 48100000
32060408 | شیرفلکه کف فلزی فلنجی با بدنه چدنی و قطعات داخلی برنزی با فشار کار10 بار به قطر 10 اینچ | عدد | 116950000
32060409 | شیرفلکه کف فلزی فلنجی با بدنه چدنی و قطعات داخلی برنزی با فشار کار10 بار به قطر 12 اینچ | عدد | 151100000
32060410 | شیرفلکه کف فلزی فلنجی با بدنه چدنی و قطعات داخلی برنزی با فشار کار10 بار به قطر 14 اینچ | عدد | 197000000
32060411 | شیرفلکه کف فلزی فلنجی با بدنه چدنی و قطعات داخلی برنزی با فشار کار10 بار به قطر 16 اینچ | عدد | 266000000
32060501 | شیریک طرفه برنجی یابرنزی دنده ای برای فشارکار10 باربه قطریک دوم اینچ | عدد | 1062500
32060502 | شیریک طرفه برنجی یابرنزی دنده ای برای فشارکار10 باربه قطرسه چهارم اینچ | عدد | 1350000
32060503 | شیریک طرفه برنجی یابرنزی دنده ای برای فشارکار10 باربه قطریک اینچ | عدد | 2095000
32060504 | شیریک طرفه برنجی یابرنزی دنده ای برای فشارکار10 باربه قطریک ویک چهارم اینچ | عدد | 3515000
32060505 | شیریک طرفه برنجی یابرنزی دنده ای برای فشارکار10 باربه قطریک ویک دوم اینچ | عدد | 4322500
32060506 | شیریک طرفه برنجی یابرنزی دنده ای برای فشارکار10 باربه قطردواینچ ر | عدد | 6097500
32060507 | شیریک طرفه برنجی یابرنزی دنده ای برای فشارکار10 باربه قطردوویک دوم اینچ | عدد | 12000000
32060508 | شیریک طرفه برنجی یابرنزی دنده ای برای فشارکار10 باربه قطرسه اینچ ر | عدد | 14837500
32060509 | شیریکطرفه برنجی یابرنزی دنده ای برای فشارکار10 باربه قطر4 اینچ | عدد | 19940000
32060601 | شیریک طرفه فلنجی بابدنه چدنی و قطعات داخلی برنزی بافشارکار10 باربه قطر2 اینچ | عدد | 9950000
32060602 | شیریک طرفه فلنجی بابدنه چدنی و قطعات داخلی برنزی برای فشارکار 10 باربه قطردوویک دوم اینچ | عدد | 12450000
32060603 | شیریک طرفه فلنجی بابدنه چدنی و قطعات داخلی برنزی بافشارکار10 باربه قطر3 اینچ | عدد | 13700000
32060604 | شیریک طرفه فلنجی بابدنه چدنی و قطعات داخلی برنزی بافشارکار10 باربه قطر4 اینچ | عدد | 15200000
32060605 | شیریک طرفه فلنجی بابدنه چدنی و قطعات داخلی برنزی بافشارکار10 باربه قطر5 اینچ | عدد | 22100000
32060606 | شیریک طرفه فلنجی بابدنه چدنی و قطعات داخلی برنزی بافشارکار10 باربه قطر6 اینچ | عدد | 27400000
32060607 | شیریک طرفه فلنجی بابدنه چدنی و قطعات داخلی برنزی بافشارکار10 باربه قطر8 اینچ | عدد | 46900000
32060608 | شیریک طرفه فلنجی با بدنه چدنی و قطعات داخلی برنزی با فشار کار10 بار به قطر 10 اینچ | عدد | 85500000
32060609 | شیریک طرفه فلنجی با بدنه چدنی و قطعات داخلی برنزی با فشار کار10 بار به قطر 12 اینچ | عدد | 98500000
32060610 | شیریک طرفه فلنجی با بدنه چدنی و قطعات داخلی برنزی با فشار کار10 بار به قطر 14 اینچ | عدد | 150000000
32060611 | شیریک طرفه فلنجی با بدنه چدنی و قطعات داخلی برنزی با فشار کار10 بار به قطر 16 اینچ | عدد | 180000000
32060801 | زانوی رادیاتورکرمه یک دوم اینچ | عدد | 320235.8
32060802 | زانوی رادیاتورکرمه سه چهارم اینچ | عدد | 389475.9
32060901 | زانوی رادیاتورقفلی کرمه یک دوم اینچ | عدد | 613000
32060902 | زانوی رادیاتورقفلی کرمه سه چهارم اینچ | عدد | 819000
32061001 | شیرهواگیری رادیاتورکرمه یک چهارم اینچ | عدد | 27819.7
32061002 | شیرهواگیری رادیاتورکرمه سه هشتم اینچ | عدد | 61203.3
32061101 | شیرساده برای رادیاتوربه قطریک دوم اینچ باروکش اب کرم بامهره و ماسوره | عدد | 794000
32061102 | شیرساده برای رادیاتوربه قطرسه چهارم اینچ باروکش اب کرم با مهره وماسوره | عدد | 988000
32061201 | شیردوبل رگلاژبرای رادیاتوربا روکش اب کرم به قطریک دوم اینچ | عدد | 890230.8
32061202 | شیردوبل رگلاژبرای رادیاتوربا روکش اب کرم به قطرسه چهارم اینچ | عدد | 1421896.4
32061301 | صافی دنده ای برنجی یابرنزی به قطر نامی یک دوم اینچ | عدد | 1384000
32061302 | صافی دنده ای برنجی یابرنزی به قطر نامی سه چهارم اینچ | عدد | 2104000
32061303 | صافی دنده ای برنجی یابرنزی به قطر نامی یک اینچ | عدد | 3152000
32061304 | صافی دنده ای برنجی یابرنزی به قطر نامی یک ویک چهارم اینچ | عدد | 4256000
32061305 | صافی دنده ای برنجی یابرنزی به قطر نامی یک ویک دوم اینچ | عدد | 6360000
32061306 | صافی دنده ای برنجی یابرنزی به قطر نامی دواینچ | عدد | 9160000
32061307 | صافی دنده ای برنجی یابرنزی به قطر نامی دوویک دوم اینچ | عدد | 18000000
32061401 | صافی فلنج دارچدنی به قطرنامی دو اینچ | عدد | 8510000
32061402 | صافی فلنج دارچدنی به قطرنامی دوویک دوم اینچ | عدد | 10800000
32061403 | صافی فلنج دارچدنی به قطرنامی سه اینچ | عدد | 12450000
32061404 | صافی فلنج دارچدنی به قطرنامی چهار اینچ | عدد | 14750000
32061405 | صافی فلنج دارچدنی به قطرنامی پنج اینچ | عدد | 19850000
32061406 | صافی فلنج دارچدنی به قطرنامی شش اینچ | عدد | 24400000
32061407 | صافی فلنج دارچدنی به قطرنامی هشت اینچ | عدد | 44300000
32061408 | صافی فلنج دارچدنی به قطرنامی ده اینچ | عدد | 65300000
32061409 | صافی فلنج دارچدنی به قطر نامی دوازده اینچ | عدد | 96500000
32061410 | صافی فلنج دارچدنی به قطر نامی چهارده اینچ | عدد | 124500000
32061411 | صافی فلنج دارچدنی به قطر نامی شانزده اینچ | عدد | 204000000
32061501 | شیر پروانه‌ای فلنجی با بدنه چدنی و قطعات داخلی برنزی برای فشار کار 10 بار، همراه با فلنج‌های متقابل و واشر و پیچ و مهره به قطر 150 میلیمتر | عدد | 53937450
32061502 | شیر پروانه‌ای فلنجی با بدنه چدنی و قطعات داخلی برنزی برای فشار کار 10 بار، همراه با فلنج‌های متقابل و واشر و پیچ و مهره به قطر 200 میلیمتر | عدد | 70192500
32061503 | شیر پروانه‌ای فلنجی با بدنه چدنی و قطعات داخلی برنزی برای فشار کار 10 بار، همراه با فلنج‌های متقابل و واشر و پیچ و مهره به قطر 250 میلیمتر | عدد | 90625500
32061504 | شیر پروانه‌ای فلنجی با بدنه چدنی و قطعات داخلی برنزی برای فشار کار 10 بار، همراه با فلنج‌های متقابل و واشر و پیچ و مهره به قطر 300 میلیمتر | عدد | 106785000
32061505 | شیر پروانه‌ای فلنجی با بدنه چدنی و قطعات داخلی برنزی برای فشار کار 10 بار، همراه با فلنج‌های متقابل و واشر و پیچ و مهره به قطر 350 میلیمتر | عدد | 156450000
32061506 | شیر پروانه‌ای فلنجی با بدنه چدنی و قطعات داخلی برنزی برای فشار کار 10 بار، همراه با فلنج‌های متقابل و واشر و پیچ و مهره به قطر 400 میلیمتر | عدد | 185325000
32061601 | شیر قطع و وصل زیر زمینی انشعاب به قطر 15 میلیمتر | عدد | 1800000
32061602 | شیر قطع و وصل زیر زمینی انشعاب به قطر 20 میلیمتر | عدد | 2655000
32061603 | شیر قطع و وصل زیر زمینی انشعاب به قطر 25 میلیمتر | عدد | 4200000
32061604 | شیر قطع و وصل زیر زمینی انشعاب به قطر 32 میلیمتر | عدد | 7200000
32061701 | شیر انشعاب به قطر 15 میلیمتر | عدد | 800000
32061702 | شیر انشعاب به قطر 20 میلیمتر | عدد | 1500000
32061703 | شیر انشعاب به قطر 25 میلیمتر | عدد | 2300000
32061704 | شیر انشعاب به قطر 32 میلیمتر | عدد | 9000000
32061801 | شیر فشار شکن به قطر 50 میلیمتر | عدد | 45000000
32061802 | شیر فشار شکن به قطر 65 میلیمتر | عدد | 54000000
32061803 | شیر فشار شکن به قطر 80 میلیمتر | عدد | 58000000
32061804 | شیر فشار شکن به قطر 100 میلیمتر | عدد | 70000000
32061805 | شیر فشار شکن به قطر 150 میلیمتر | عدد | 110000000
32061806 | شیر فشار شکن به قطر 200 میلیمتر | عدد | 140000000
32061807 | شیر فشار شکن به قطر 250 میلیمتر | عدد | 190000000
32061901 | شیر هوا فلنجی با بدنه چدنی و قطعات داخلی برنزی برای فشار کار 10 بار، همراه با فلنج‌های متقابل و واشر و پیچ و مهره به قطر 50 میلیمتر | عدد | 10181600
32061902 | شیر هوا فلنجی با بدنه چدنی و قطعات داخلی برنزی برای فشار کار 10 بار، همراه با فلنج‌های متقابل و واشر و پیچ و مهره به قطر 60 میلیمتر | عدد | 10920000
32061903 | شیر هوا فلنجی با بدنه چدنی و قطعات داخلی برنزی برای فشار کار 10 بار، همراه با فلنج‌های متقابل و واشر و پیچ و مهره به قطر 80 میلیمتر | عدد | 13156000
32061904 | شیر هوا فلنجی با بدنه چدنی و قطعات داخلی برنزی برای فشار کار 10 بار، همراه با فلنج‌های متقابل و واشر و پیچ و مهره به قطر 100میلیمتر | عدد | 14320800
32062001 | دریچه تخلیه فلنجی با بدنه چدنی و قطعات داخلی برنزی برای فشار کار 10 بار، همراه با فلنج‌های متقابل و واشر و پیچ و مهره به قطر 50 میلیمتر | عدد | 4357600
32062002 | دریچه تخلیه فلنجی با بدنه چدنی و قطعات داخلی برنزی برای فشار کار 10 بار، همراه با فلنج‌های متقابل و واشر و پیچ و مهره به قطر 65 میلیمتر | عدد | 6333600
32062003 | دریچه تخلیه فلنجی با بدنه چدنی و قطعات داخلی برنزی برای فشار کار 10 بار، همراه با فلنج‌های متقابل و واشر و پیچ و مهره به قطر 80 میلیمتر | عدد | 9172800
32062004 | دریچه تخلیه فلنجی با بدنه چدنی و قطعات داخلی برنزی برای فشار کار 10 بار، همراه با فلنج‌های متقابل و واشر و پیچ و مهره به قطر 100 میلیمتر | عدد | 11263200
32062101 | شیر فلکه کشویی فلنجی با بدنه فولادی و قطعات داخلی برنزی برای فشار کار 10 بار به قطر 2 اینچ | عدد | 7162200
32062301 | شیر یک طرفه فلنجی با بدنه فولادی و قطعات داخلی برنزی برای فشار کار 10 بار به قطر 2 اینچ | عدد | 14227110
32062304 | شیر یک طرفه فلنجی با بدنه فولادی و قطعات داخلی برنزی برای فشار کار 10 بار به قطر 4 اینچ | عدد | 30702240
32062401 | شیر پروانه‌ای بدون فلنج با بدنه چدنی و قطعات داخلی برنزی برای فشار کار 10 بار به قطر 2 اینچ | عدد | 2500000
32062402 | شیر پروانه‌ای بدون فلنج با بدنه چدنی و قطعات داخلی برنزی برای فشار کار 10 بار به قطر دو و یک دوم اینچ | عدد | 2800000
32062403 | شیر پروانه‌ای بدون فلنج با بدنه چدنی و قطعات داخلی برنزی برای فشار کار 10 بار به قطر 3 اینچ | عدد | 3600000
32062404 | شیر پروانه‌ای بدون فلنج با بدنه چدنی و قطعات داخلی برنزی برای فشار کار 10 بار به قطر 4 اینچ | عدد | 4800000
32062405 | شیر پروانه‌ای بدون فلنج با بدنه چدنی و قطعات داخلی برنزی برای فشار کار 10 بار به قطر 5 اینچ | عدد | 6000000
32062406 | شیر پروانه‌ای بدون فلنج با بدنه چدنی و قطعات داخلی برنزی برای فشار کار 10 بار به قطر 6 اینچ | عدد | 9500000
32062407 | شیر پروانه‌ای بدون فلنج با بدنه چدنی و قطعات داخلی برنزی برای فشار کار 10 بار به قطر 8 اینچ | عدد | 16500000
32062408 | شیر پروانه‌ای بدون فلنج با بدنه چدنی و قطعات داخلی برنزی برای فشار کار 10 بار به قطر 10 اینچ | عدد | 35000000
32062409 | شیر پروانه‌ای بدون فلنج با بدنه چدنی و قطعات داخلی برنزی برای فشار کار 10 بار به قطر 12 اینچ | عدد | 73000000
32062410 | شیر پروانه‌ای بدون فلنج با بدنه چدنی و قطعات داخلی برنزی برای فشار کار 10 بار به قطر 14 اینچ | عدد | 130000000
32062411 | شیر پروانه‌ای بدون فلنج با بدنه چدنی و قطعات داخلی برنزی برای فشار کار 10 بار به قطر 16 اینچ | عدد | 195000000
32062601 | قطعه قابل پیاده کردن (D.J) همراه با واشر و پیچ و مهره به قطر 150 میلیمتر | عدد | 19278000
32062602 | قطعه قابل پیاده کردن (D.J) همراه با واشر و پیچ و مهره به قطر 200 میلیمتر | عدد | 23478000
32062603 | قطعه قابل پیاده کردن (D.J) همراه با واشر و پیچ و مهره به قطر 250 میلیمتر | عدد | 32432400
32062604 | قطعه قابل پیاده کردن (D.J) همراه با واشر و پیچ و مهره به قطر 300 میلیمتر | عدد | 40370400
32062605 | قطعه قابل پیاده کردن (D.J) همراه با واشر و پیچ و مهره به قطر 350 میلیمتر | عدد | 45360000
32062606 | قطعه قابل پیاده کردن (D.J) همراه با واشر و پیچ و مهره به قطر 400 میلیمتر | عدد | 65772000
32070101 | مفصل انبساط نوع اکاردئونی جوشی به قطرنامی 15 میلیمتر | عدد | 4450000
32070102 | مفصل انبساط نوع اکاردئونی جوشی به قطرنامی 20 میلیمتر | عدد | 4450000
32070103 | مفصل انبساط نوع اکاردئونی جوشی به قطرنامی 25 میلیمتر | عدد | 4450000
32070104 | مفصل انبساط نوع اکاردئونی جوشی به قطرنامی 32 میلیمتر | عدد | 4710000
32070105 | مفصل انبساط نوع اکاردئونی جوشی به قطرنامی 40 میلیمتر | عدد | 4830000
32070106 | مفصل انبساط نوع اکاردئونی جوشی به قطرنامی 50 میلیمتر | عدد | 5150000
32070107 | مفصل انبساط نوع اکاردئونی جوشی به قطرنامی 65 میلیمتر | عدد | 5660000
32070108 | مفصل انبساط نوع اکاردئونی جوشی به قطرنامی 80 میلیمتر | عدد | 7240000
32070109 | مفصل انبساط نوع اکاردئونی جوشی به قطرنامی 100 میلیمتر | عدد | 8160000
32070110 | مفصل انبساط نوع اکاردئونی جوشی به قطرنامی 125 میلیمتر | عدد | 14900000
32070111 | مفصل انبساط نوع اکاردئونی جوشی به قطرنامی 150 میلیمتر | عدد | 17550000
32070112 | مفصل انبساطنوع اکاردئونی جوشی به قطرنامی 200 میلیمتر | عدد | 19880000
32070113 | مفصل انبساط نوع اکاردئونی جوشی به قطرنامی 250 میلیمتر | عدد | 25440000
32070114 | مفصل انبساط نوع اکاردئونی جوشی به قطرنامی 300 میلیمتر | عدد | 32850000
32070201 | مفصل انبساط نوع اکاردئونی فلنج داربه قطرنامی 65 میلیمتر | عدد | 9690000
32070202 | مفصل انبساط نوع اکاردئونی فلنج داربه قطرنامی 80 میلیمتر | عدد | 11870000
32070203 | مفصل انبساط نوع اکاردئونی فلنج داربه قطرنامی 100 میلیمتر | عدد | 12860000
32070204 | مفصل انبساط نوع اکاردئونی فلنج داربه قطرنامی 125 میلیمتر | عدد | 21330000
32070205 | مفصل انبساط نوع اکاردئونی فلنج داربه قطرنامی 150 میلیمتر | عدد | 22860000
32070206 | مفصل انبساط نوع اکاردئونی فلنج داربه قطرنامی 200 میلیمتر | عدد | 31680000
32070207 | مفصل انبساط نوع اکاردئونی فلنج داربه قطرنامی 250 میلیمتر | عدد | 41560000
32070208 | مفصل انبساط نوع اکاردئونی فلنج داربه قطرنامی 300 میلیمتر | عدد | 51540000
32070301 | لرزه گیرلاستیکی فلنج داربه قطر نامی دواینچ | عدد | 6205000
32070302 | لرزه گیرلاستیکی فلنج داربه قطر نامی دوویک دوم اینچ | عدد | 6765000
32070303 | لرزه گیرلاستیکی فلنج داربه قطر نامی سه اینچ | عدد | 7580000
32070304 | لرزه گیرلاستیکی فلنج داربه قطر نامی چهاراینچ | عدد | 8730000
32070305 | لرزه گیرلاستیکی فلنج داربه قطر نامی پنج اینچ | عدد | 10195000
32070306 | لرزه گیرلاستیکی فلنج داربه قطر نامی شش اینچ | عدد | 15175000
32070307 | لرزه گیرلاستیکی فلنج داربه قطر نامی هشت اینچ | عدد | 18280000
32070308 | لرزه گیرلاستیکی فلنج داربه قطر نامی ده اینچ | عدد | 34595000
32070309 | لرزه گیرلاستیکی فلنج داربه قطر نامی دوازده اینچ | عدد | 46420000
32070310 | لرزه گیرلاستیکی فلنج داربه قطر نامی یک ویک چهارم اینچ | عدد | 5150000
32070311 | لرزه گیرلاستیکی فلنج داربه قطر نامی یک ویک دوم اینچ | عدد | 5640000
32080101 | دیگ چدنی اب گرم به ظرفیت تا 65000 کیلوکالری درساعت | هزار کیلو کالری در ساعت | 1880000
32080102 | دیگ چدنی اب گرم به ظرفیت بیش از65000 تا130000 کالری درساعت | هزار کیلو کالری در ساعت | 1197000
32080103 | دیگ چدنی اب گرم به ظرفیت بیش از130000 کالری درساعت | هزار کیلو کالری در ساعت | 990000
32080201 | دیگ فولادی ابگرم به ظرفیت تا 400000 کیلوکالری درساعت | هزار کیلو کالری در ساعت | 1810000
32080202 | دیگ فولادی ابگرم به ظرفیت بیش از 400000 تا650000 کیلوکالری در ساعت | هزار کیلو کالری در ساعت | 1785000
32080203 | دیگ فولادی اب گرم به ظرفیت بیش از650000 تا1000000 کیلوکالری در ساعت | هزار کیلو کالری در ساعت | 1570000
32080204 | دیگ فولادی ابگرم به ظرفیت بیش از1000000 تا1500000 کیلوکالری درساعت | هزار کیلو کالری در ساعت | 1504000
32080205 | دیگ فولادی ابگرم به ظرفیت بیش از1500000 کیلوکالری درساعت | هزار کیلو کالری در ساعت | 1470000
32080301 | دیگ بخاربه ظرفیت 1000 پوندبخار درساعت | دستگاه | 1431100000
32080302 | دیگ بخار به ظرفیت 2500 پوندبخار در ساعت | دستگاه | 1780000000
32080303 | دیگ بخاربه ظرفیت 3500 پوندبخار درساعت | دستگاه | 2170000000
32080304 | دیگ بخاربه ظرفیت 4500 پوندبخار درساعت | دستگاه | 3170000000
32080305 | دیگ بخاربه ظرفیت 6000 پوندبخار درساعت | دستگاه | 4060000000
32080306 | دیگ بخاربه ظرفیت 9000 پوندبخار درساعت | دستگاه | 5050000000
32080307 | دیگ بخاربه ظرفیت 10000 پوند بخاردرساعت | دستگاه | 5900000000
32080308 | دیگ بخاربه ظرفیت 11000 پوند بخاردرساعت | دستگاه | 5987800000
32080309 | دیگ بخاربه ظرفیت 14000 پوند بخاردرساعت | دستگاه | 7420420000
32080310 | دیگ بخاربه ظرفیت 16000 پوند بخاردرساعت | دستگاه | 8707580000
32080311 | دیگ بخاربه ظرفیت 18000 پوند بخاردرساعت | دستگاه | 9309300000
32080312 | دیگ بخاربه ظرفیت 22500 پوند بخاردرساعت | دستگاه | 9983610000
32080313 | دیگ بخاربه ظرفیت 25000 پوند بخاردرساعت | دستگاه | 12519446940
32080314 | دیگ بخاربه ظرفیت 30000 پوند بخاردرساعت | دستگاه | 15155119980
32100101 | ترموستات اتاقی، نوع قطع و وصلی، با دامنه تنظیم از 10 تا 30 درجه سانتیگراد. | عدد | 5482500
32100102 | ترموستات اتاقی تابستانی- زمستانی، نوع قطع و وصلی، با دامنه تنظیم از 10 تا 30 درجه سانتیگراد، با کلید تغییر فصل. | عدد | 4515000
32100103 | ترموستات اتاقی تابستانی- زمستانی، نوع قطع و وصلی، با دامنه تنظیم از 10 تا 30 درجه سانتیگراد، با کلیدهای تغییر فصل و سه سرعته (Selector Switch)، برای نصب روی دیوار. | عدد | 4515000
32100104 | ترموستات برای نصب در هوای برگشت فن کویل، نوع قطع و وصلی، با دامنه تنظیم از 10 تا 30 درجه سانتیگراد. | عدد | 38400000
32100105 | ترموستات کانالی، نوع قطع و وصلی، با دامنه تنظیم از صفر تا 30 درجه سانتیگراد. | عدد | 13600000
32100106 | ترموستات کانالی، نوع قطع و وصلی، S. P. D. T، با دامنه تنظیم از صفر تا 30 درجه سانتیگراد. | عدد | 13600000
32100107 | ترموستات کانالی محافظ یخ زدگی (Freeze Protection)، نوع قطع و وصلی، S. P. D. T، با المنت به طول 6 متر، با دامنه تنظیم از صفر تا 15 درجه سانتیگراد، برای قطع برق و اعلام خبر. | عدد | 26600000
32100108 | ترموستات کانالی محافظ یخ زدگی (Freeze Protection)، نوع قطع و وصلی، S.P.D.T، با المنت به طول 6 متر، با دامنه تنظیم از صفر تا 15 درجه سانتیگراد و کلید Reset، برای قطع برق و اعلام خبر. | عدد | 28500000
32100109 | ترموستات کانالی ضد حریق (Firestat)، برای نصب در مسیر هوای برگشت. | عدد | 17190000
32100110 | ترموستات اتاقی، نوع تدریجی الکترو مکانیکی، با دامنه تنظیم از 10 تا 30 درجه سانتیگراد. | عدد | 25000000
32100111 | ترموستات اتاقی تابستانی - زمستانی، نوع تدریجی الکترو مکانیکی، با دامنه تنظیم از 10 تا 30 درجه سانتیگراد. | عدد | 63247500
32100112 | ترموستات کانالی، نوع تدریجی الکترو مکانیکی، با دامنه تنظیم از منهای 15 تا 30 درجه سانتیگراد. | عدد | 35122500
32100113 | ترموستات کانالی یا مستغرق، نوع تدریجی الکترو مکانیکی، با دامنه تنظیم از 20 تا 100 درجه سانتیگراد. | عدد | 35122500
32100114 | ترموستات اتاقی، نوع تدریجی به اضافه انتگرال (P+I) الکترو نیکی، با دامنه تنظیم از 10 تا 30 درجه سانتیگراد. | عدد | 18675000
32100115 | ترموستات اتاقی تابستانی - زمستانی، نوع تدریجی به اضافه انتگرال (P+I) الکترو نیکی، با دامنه تنظیم از 10 تا 30 درجه سانتیگراد، با کلید تغییر فصل. | عدد | 24892500
32100202 | هیومیدستات کانالی، نوع قطع و وصلی، برای تنظیم از صفر تا 95 درصد. | عدد | 43500000
32100301 | سنسور دما، برای نصب در هوای آزاد. | عدد | 5700000
32100302 | سنسور دما، برای نصب در اتاق. | عدد | 9500000
32100303 | سنسور دما، برای نصب در کانال. | عدد | 7000000
32100304 | سنسور دما، نوع مستغرق یا جداری، برای نصب در لوله یا مخزن آب. | عدد | 7000000
32100305 | سنسور رطوبت نسبی، برای نصب در اتاق. | عدد | 27500000
32100306 | سنسور رطوبت نسبی، برای نصب در کانال. | عدد | 41500000
32100307 | سنسور فشار، برای آب. | عدد | 14500000
32100308 | سنسور فشار، برای هوا. | عدد | 30000000
32100401 | کنترلر، نوع تدریجی یا تدریجی به اضافه انتگرال (P+I)، با یک خروجی، با سیگنال صفر تا 10 ولت مستقیم. | عدد | 28500000
32100402 | کنترلر، نوع تدریجی یا تدریجی به اضافه انتگرال (P+I)، با دو یا سه خروجی، با سیگنال صفر تا 10 ولت مستقیم. | عدد | 49500000
32100403 | کنترلر، نوع تدریجی یا تدریجی به اضافه انتگرال (P+I)، با دو یا سه خروجی، با سیگنال شناور (Floating)، سه وضعیتی. | عدد | 29752800
32100602 | کلید تبدیل خودکار تابستانی- زمستانی. | عدد | 4974000
32100603 | کلید دستی تدریجی تنظیم از راه دور، با دامنه تنظیم کنترلر مربوط. | عدد | 26442000
32100701 | نشان دهنده اختلاف فشار دو طرف فن یا فیلتر دستگاه هوا رسان، با درجه منهای 50 تا 50 میلیمتر ستون آب. | عدد | 10600000
32100801 | دستگاه کنترل فشار، نوع قطع و وصلی، با دامنه تنظیم صفر تا 10 بار. | عدد | 12500000
32100805 | دستگاه کنترل سطح مایعات، نوع قطع و وصلی، برای کار تا فشار 10 بار. | عدد | 11600000
32101001 | فلو سوییچ، نوع قطع و وصلی، برای نصب در کانال هوا. | عدد | 22600000
32101002 | فلو سوییچ، نوع قطع و وصلی، برای نصب در لوله آب. | عدد | 14000000
32101004 | سوییچ الکتریکی کمکی، برای نصب روی محرکهای تدریجی و یا قطع و وصلی. | عدد | 17500000
32101101 | محرک الکتریکی دمپر، نوع قطع و وصلی یا شناور (Floating)، مناسب برای تا 1/5 متر مربع سطح دمپر. | عدد | 20500000
32101102 | محرک الکتریکی دمپر، نوع قطع و وصلی یا شناور (Floating)، مناسب برای تا 3 متر مربع سطح دمپر. | عدد | 22100000
32101103 | محرک الکتریکی دمپر، نوع قطع و وصلی یا شناور (Floating)، مناسب برای تا 6 متر مربع سطح دمپر. | عدد | 41000000
32101104 | محرک الکتریکی دمپر، نوع قطع و وصلی یا شناور (Floating)، با مکانیزم فنر برگشت، مناسب برای تا 4 متر مربع سطح دمپر. | عدد | 46657500
32101105 | محرک الکتریکی دمپر، نوع تدریجی، با سیگنال ورودی صفر تا 10 ولت مستقیم، مناسب برای تا 1/5 متر مربع سطح دمپر. | عدد | 28000000
32101106 | محرک الکتریکی دمپر، نوع تدریجی، با سیگنال ورودی صفر تا 10 ولت مستقیم، مناسب برای تا 3 متر مربع سطح دمپر. | عدد | 33200000
32101107 | محرک الکتریکی دمپر، نوع تدریجی، با سیگنال ورودی صفر تا 10 ولت مستقیم، مناسب برای تا 6 متر مربع سطح دمپر. | عدد | 51000000
32101108 | محرک الکتریکی دمپر، نوع تدریجی، با سیگنال ورودی صفر تا 10 ولت مستقیم، با مکانیزم فنر برگشت، مناسب برای تا 4 متر مربع سطح دمپر. | عدد | 45500000
32101201 | شیر کنترل دو راهه، به قطر یک دوم اینچ. | عدد | 17500000
32101202 | شیر کنترل دو راهه، به قطر سه چهارم اینچ. | عدد | 19000000
32101203 | شیر کنترل دو راهه، به قطر یک اینچ. | عدد | 26500000
32101204 | شیر کنترل دو راهه، به قطر یک و یک چهارم اینچ. | عدد | 23500000
32101205 | شیر کنترل دو راهه، به قطر یک و یک دوم اینچ. | عدد | 48500000
32101206 | شیر کنترل دو راهه، به قطر دو اینچ. | عدد | 55500000
32101207 | شیر کنترل دو راهه، به قطر دو و یک دوم اینچ. | عدد | 105800000
32101208 | شیر کنترل دو راهه، به قطر سه اینچ. | عدد | 123500000
32101209 | شیر کنترل دو راهه، به قطر چهار اینچ. | عدد | 161600000
32101301 | شیر کنترل سه راهه، به قطر یک دوم اینچ. | عدد | 22100000
32101302 | شیر کنترل سه راهه، به قطر سه چهارم اینچ. | عدد | 22500000
32101303 | شیر کنترل سه راهه، به قطر یک اینچ. | عدد | 28000000
32101304 | شیر کنترل سه راهه، به قطر یک و یک چهارم اینچ. | عدد | 38000000
32101305 | شیر کنترل سه راهه، به قطر یک و یک دوم اینچ. | عدد | 40500000
32101306 | شیر کنترل سه راهه، به قطر دو اینچ. | عدد | 51000000
32101307 | شیر کنترل سه راهه، به قطر دو و یک دوم اینچ. | عدد | 65500000
32101308 | شیر کنترل سه راهه، به قطر سه اینچ. | عدد | 88000000
32101309 | شیر کنترل سه راهه، به قطر چهار اینچ. | عدد | 123300000
32101401 | محرک الکتریکی، برای نصب روی شیر کنترل. | عدد | 51000000
32101501 | شیر کنترل پروانه‌ای، با محرک الکتریکی به طور کامل، به قطر یک اینچ. | عدد | 67000000
32101502 | شیر کنترل پروانه‌ای، با محرک الکتریکی به طور کامل، به قطر یک و یک چهارم اینچ. | عدد | 68000000
32101503 | شیر کنترل پروانه‌ای، با محرک الکتریکی به طور کامل، به قطر یک و یک دوم اینچ. | عدد | 68000000
32101504 | شیر کنترل پروانه‌ای، با محرک الکتریکی به طور کامل، به قطر دو اینچ. | عدد | 68000000
32101505 | شیر کنترل پروانه‌ای، با محرک الکتریکی به طور کامل، به قطر دو و یک دوم اینچ. | عدد | 70000000
32101506 | شیر کنترل پروانه‌ای، با محرک الکتریکی به طور کامل، به قطر سه اینچ. | عدد | 73000000
32101507 | شیر کنترل پروانه‌ای، با محرک الکتریکی به طور کامل، به قطر چهار اینچ. | عدد | 77700000
32101601 | پتانسیومتر (Potentiometer)، الکتریکی کمکی، برای نصب روی شیر یا دمپر. | عدد | 5508750
32101602 | پوزیسیونر (Positioner)، الکترونیکی، برای نصب روی شیر یا دمپر. | عدد | 17500000
32101701 | شیر کنترل سه راهه، با محرک الکتریکی به طور کامل، نوع قطع و وصلی، مخصوص فن کویل، به قطر یک دوم اینچ. | عدد | 8600000
32101702 | شیر کنترل سه راهه، با محرک الکتریکی به طور کامل، نوع قطع و وصلی، مخصوص فن کویل، به قطر سه چهارم اینچ. | عدد | 9500000
32101703 | شیر کنترل سه راهه، با محرک الکتریکی به طور کامل، نوع قطع و وصلی، مخصوص فن کویل، با کلید خودکار تغییر حالت تابستانی - زمستانی، به قطر یک دوم اینچ | عدد | 9800000
32101704 | شیر کنترل سه راهه، با محرک الکتریکی به طور کامل، نوع قطع و وصلی، مخصوص فن کویل، با کلید خودکار تغییر حالت تابستانی - زمستانی، به قطر سه چهارم اینچ. | عدد | 10700000
32101901 | ترانسفورماتور 220 به 24 ولت متناوب، با توان تا 100 ولت آمپر. | عدد | 2800000
32101902 | ترانسفورماتور 220 به 24 ولت متناوب، با توان تا 200 ولت آمپر. | عدد | 6600000
32103801 | کنتور آب به قطر 15 میلیمتر | عدد | 2983500
32103802 | کنتور آب به قطر 20 میلیمتر | عدد | 3310750
32103803 | کنتور آب به قطر 25 میلیمتر | عدد | 7990000
32103804 | کنتور آب به قطر 32 میلیمتر | عدد | 8882500
32120201 | رادیاتورفولادی به ارتفاع 500 میلیمتر | یکصد کیلو کالری در ساعت | 855000
32120202 | رادیاتورفولادی به ارتفاع 600 میلیمتر | یکصد کیلو کالری در ساعت | 833076
32120301 | رادیاتورالومینیومی به ارتفاع 350 میلیمتر | یکصد کیلو کالری در ساعت | 963140
32120302 | رادیاتورالومینیومی به ارتفاع 500 میلیمتر | یکصد کیلو کالری در ساعت | 941184
32120303 | رادیاتورالومینیومی به ارتفاع 600 میلیمتر | یکصد کیلو کالری در ساعت | 801588
32140101 | دستگاه مبرد آبی به ظرفیت 12 تن واقعی | دستگاه | 2167500000
32140102 | دستگاه مبرد آبی به ظرفیت 20 تن واقعی | دستگاه | 3009000000
32140103 | دستگاه مبرد آبی به ظرفیت 35 تن واقعی | دستگاه | 4300000000
32140104 | دستگاه مبرد آبی به ظرفیت 45 تن واقعی | دستگاه | 4900000000
32140105 | دستگاه مبرد آبی به ظرفیت 55 تن واقعی | دستگاه | 5500000000
32140106 | دستگاه مبرد آبی به ظرفیت 65 تن واقعی | دستگاه | 6982000000
32140107 | دستگاه مبرد آبی به ظرفیت 75 تن واقعی | دستگاه | 7300000000
32140108 | دستگاه مبرد آبی به ظرفیت 85 تن واقعی | دستگاه | 7800000000
32140109 | دستگاه مبرد آبی به ظرفیت 95 تن واقعی | دستگاه | 7950000000
32140110 | دستگاه مبرد آبی به ظرفیت 110 تن واقعی | دستگاه | 9570000000
32140111 | دستگاه مبرد آبی به ظرفیت 120 تن واقعی | دستگاه | 9800000000
32140112 | دستگاه مبرد آبی به ظرفیت 130 تن واقعی | دستگاه | 11670500000
32140113 | دستگاه مبرد آبی به ظرفیت 140 تن واقعی | دستگاه | 12197500000
32140201 | دستگاه مبرد هوایی به ظرفیت 12 تن واقعی | دستگاه | 2507500000
32140202 | دستگاه مبرد هوایی به ظرفیت 20 تن واقعی | دستگاه | 2975000000
32140203 | دستگاه مبرد هوایی به ظرفیت 35 تن واقعی | دستگاه | 4090000000
32140204 | دستگاه مبرد هوایی به ظرفیت 45 تن واقعی | دستگاه | 4431000000
32140205 | دستگاه مبرد هوایی به ظرفیت 55 تن واقعی | دستگاه | 6837000000
32140206 | دستگاه مبرد هوایی به ظرفیت 56 تن واقعی | دستگاه | 7020000000
32140207 | دستگاه مبرد هوایی به ظرفیت 75 تن واقعی | دستگاه | 7036000000
32140208 | دستگاه مبرد هوایی به ظرفیت 85 تن واقعی | دستگاه | 7766000000
32140209 | دستگاه مبرد هوایی به ظرفیت 95 تن واقعی | دستگاه | 9666000000
32140210 | دستگاه مبرد هوایی به ظرفیت 110 تن واقعی | دستگاه | 11070000000
32140211 | دستگاه مبرد هوایی به ظرفیت 120 تن واقعی | دستگاه | 11270000000
32140212 | دستگاه مبرد هوایی به ظرفیت 130 تن واقعی | دستگاه | 11950000000
32140304 | دستگاه مبرد از نوع خنک شونده با آب با کمپرسور پیچی به ظرفیت 45 تن. | دستگاه | 3748500000
32140305 | دستگاه مبرد از نوع خنک شونده با آب با کمپرسور پیچی به ظرفیت 55 تن. | دستگاه | 4774560000
32140306 | دستگاه مبرد از نوع خنک شونده با آب با کمپرسور پیچی به ظرفیت 65 تن. | دستگاه | 5497800000
32140307 | دستگاه مبرد از نوع خنک شونده با آب با کمپرسور پیچی به ظرفیت 75 تن. | دستگاه | 5953500000
32140308 | دستگاه مبرد، از نوع خنک شونده با آب با کمپرسور پیچی به ظرفیت 85 تن. | دستگاه | 6545000000
32140309 | دستگاه مبرد، از نوع خنک شونده با آب با کمپرسور پیچی به ظرفیت 95 تن. | دستگاه | 7315000000
32140310 | دستگاه مبرد، از نوع خنک شونده با آب با کمپرسور پیچی به ظرفیت 110 تن. | دستگاه | 9240000000
32140311 | دستگاه مبرد، از نوع خنک شونده با آب با کمپرسور پیچی به ظرفیت 120 تن. | دستگاه | 9429000000
32140312 | دستگاه مبرد، از نوع خنک شونده با آب با کمپرسور پیچی به ظرفیت 130 تن. | دستگاه | 9555000000
32140313 | دستگاه مبرد، از نوع خنک شونده با آب با کمپرسور پیچی به ظرفیت 140 تن. | دستگاه | 10290000000
32140314 | دستگاه مبرد، از نوع خنک شونده با آب با کمپرسور پیچی به ظرفیت 160 تن. | دستگاه | 11760000000
32140401 | دستگاه مبرد، از نوع خنک شونده با هوا با کمپرسور پیچی، به ظرفیت 12 تن. | دستگاه | 1043700000
32140402 | دستگاه مبرد، از نوع خنک شونده با هوا با کمپرسور پیچی، به ظرفیت 20 تن. | دستگاه | 1738275000
32140403 | دستگاه مبرد، از نوع خنک شونده با هوا با کمپرسور پیچی، به ظرفیت 35 تن. | دستگاه | 2894062500
32140404 | دستگاه مبرد، از نوع خنک شونده با هوا با کمپرسور پیچی، به ظرفیت 45 تن. | دستگاه | 3816487500
32140405 | دستگاه مبرد، از نوع خنک شونده با هوا با کمپرسور پیچی، به ظرفیت 55 تن. | دستگاه | 4130700000
32140406 | دستگاه مبرد، از نوع خنک شونده با هوا با کمپرسور پیچی، به ظرفیت 65 تن. | دستگاه | 4939200000
32140407 | دستگاه مبرد، از نوع خنک شونده با هوا با کمپرسور پیچی، به ظرفیت 75 تن. | دستگاه | 5363662500
32140408 | دستگاه مبرد، از نوع خنک شونده با هوا با کمپرسور پیچی، به ظرفیت 85 تن. | دستگاه | 5710950000
32140409 | دستگاه مبرد، از نوع خنک شونده با هوا با کمپرسور پیچی، به ظرفیت 95 تن. | دستگاه | 6366937500
32140410 | دستگاه مبرد، از نوع خنک شونده با هوا با کمپرسور پیچی، به ظرفیت 110 تن. | دستگاه | 6675637500
32140411 | دستگاه مبرد، از نوع خنک شونده با هوا با کمپرسور پیچی، به ظرفیت 120 تن. | دستگاه | 6945750000
32140412 | دستگاه مبرد، از نوع خنک شونده با هوا با کمپرسور پیچی، به ظرفیت 130 تن. | دستگاه | 7563150000
32140413 | دستگاه مبرد، از نوع خنک شونده با هوا با کمپرسور پیچی، به ظرفیت 140 تن. | دستگاه | 8345925000
32140414 | دستگاه مبرد، از نوع خنک شونده با هوا با کمپرسور پیچی، به ظرفیت 160 تن. | دستگاه | 8527837500
32140501 | دستگاه مبرد از نوع خنک شونده با هوا به صورت یکپارچه با ظرفیت 15 تن. | دستگاه | 1678960500
32140502 | دستگاه مبرد از نوع خنک شونده با هوا به صورت یکپارچه با ظرفیت 25 تن. | دستگاه | 2817990000
32140503 | دستگاه مبرد از نوع خنک شونده با هوا به صورت یکپارچه با ظرفیت 35 تن. | دستگاه | 4655000000
32140504 | دستگاه مبرد از نوع خنک شونده با هوا به صورت یکپارچه با ظرفیت 45 تن. | دستگاه | 5670000000
32140505 | دستگاه مبرد از نوع خنک شونده با هوا به صورت یکپارچه با ظرفیت 55 تن. | دستگاه | 6872250000
32140506 | دستگاه مبرد از نوع خنک شونده با هوا به صورت یکپارچه با ظرفیت 65 تن. | دستگاه | 8190000000
32140507 | دستگاه مبرد از نوع خنک شونده با هوا به صورت یکپارچه با ظرفیت 75 تن. | دستگاه | 8925000000
32140508 | دستگاه مبرد از نوع خنک شونده با هوا به صورت یکپارچه با ظرفیت 85 تن. | دستگاه | 9696855000
32140509 | دستگاه مبرد از نوع خنک شونده با هوا به صورت یکپارچه با ظرفیت 95 تن. | دستگاه | 10809645000
32140510 | دستگاه مبرد از نوع خنک شونده با هوا به صورت یکپارچه با ظرفیت 110 تن. | دستگاه | 11230065000
32150101 | دستگاه کندانسورهوایی به ظرفیت 6 تن واقعی | دستگاه | 567000000
32150102 | دستگاه کندانسورهوایی به ظرفیت 10 تن واقعی | دستگاه | 630000000
32150103 | دستگاه کندانسورهوایی به ظرفیت 15 تن واقعی | دستگاه | 805500000
32150104 | دستگاه کندانسورهوایی به ظرفیت 20 تن واقعی | دستگاه | 873000000
32150105 | دستگاه کندانسورهوایی به ظرفیت 30 تن واقعی | دستگاه | 1152000000
32150106 | دستگاه کندانسورهوایی به ظرفیت 40 تن واقعی | دستگاه | 1360000000
32150107 | دستگاه کندانسورهوایی به ظرفیت 50 تن واقعی | دستگاه | 1750000000
32150108 | دستگاه کندانسورهوایی به ظرفیت 60 تن واقعی | دستگاه | 1822000000
32150109 | دستگاه کندانسورهوایی به ظرفیت 75 تن واقعی | دستگاه | 2397500000
32150110 | دستگاه کندانسورهوایی به ظرفیت 95 تن واقعی | دستگاه | 2651000000
32160101 | برج خنک کننده بابدنه ازورق اهن گالوانیزه شامل طشتک جمع اوری اب سرریز بادبزن سانتریفوژبا موتوریک فازیاسه فاز220 یا380 ولت 50 سیکل باحفاظ موتورازورق گالوانیزه سطوح خنک کننده اب از چوب اشباع شده یاورقهای پلاستیکی به تعدادلازم صفحات مشبک برای جلوگیری ازترشح اب به خارج فلوتربرای تنظیم سطح اب درطشتک شرایط اب ورودی 95 درجه وخروجی 85 درجه فارنهایت دمای مرطوب محیط72 درجه فارنهایت باظرفیت خنک کنندگی 50 گالن دردقیقه | دستگاه | 459000000
32160102 | برج خنک کننده بابدنه ازورق اهن گالوانیزه شامل طشتک جمع اوری اب سرریز بادبزن سانتریفوژبا موتوریک فازیاسه فاز220 یا380 ولت 50 سیکل باحفاظ موتورازورق گالوانیزه سطوح خنک کننده اب از چوب اشباع شده یاورقهای پلاستیکی به تعدادلازم صفحات مشبک برای جلوگیری ازترشح اب به خارج فلوتربرای تنظیم سطح اب درطشتک شرایط اب ورودی 95 درجه وخروجی 85 درجه فارنهایت دمای مرطوب محیط72 درجه فارنهایت باظرفیت خنک کنندگی 120 گالن دردقیقه | دستگاه | 569500000
32160103 | برج خنک کننده بابدنه ازورق اهن گالوانیزه شامل طشتک جمع اوری اب سرریز بادبزن سانتریفوژبا موتوریک فازیاسه فاز220 یا380 ولت 50 سیکل باحفاظ موتورازورق گالوانیزه سطوح خنک کننده اب از چوب اشباع شده یاورقهای پلاستیکی به تعدادلازم صفحات مشبک برای جلوگیری ازترشح اب به خارج فلوتربرای تنظیم سطح اب درطشتک شرایط اب ورودی 95 درجه وخروجی 85 درجه فارنهایت دمای مرطوب محیط72 درجه فارنهایت باظرفیت خنک کنندگی 200 گالن دردقیقه | دستگاه | 736100000
32160104 | برج خنک کننده بابدنه ازورق اهن گالوانیزه شامل طشتک جمع اوری اب سرریز بادبزن سانتریفوژبا موتوریک فازیاسه فاز220 یا380 ولت 50 سیکل باحفاظ موتورازورق گالوانیزه سطوح خنک کننده اب از چوب اشباع شده یاورقهای پلاستیکی به تعدادلازم صفحات مشبک برای جلوگیری ازترشح اب به خارج فلوتربرای تنظیم سطح اب درطشتک شرایط اب ورودی 95 درجه وخروجی 85 درجه فارنهایت دمای مرطوب محیط72 درجه فارنهایت باظرفیت خنک کنندگی 300 گالن دردقیقه | دستگاه | 977500000
32160105 | برج خنک کننده بابدنه ازورق اهن گالوانیزه شامل طشتک جمع اوری اب سرریز بادبزن سانتریفوژبا موتوریک فازیاسه فاز220 یا380 ولت 50 سیکل باحفاظ موتورازورق گالوانیزه سطوح خنک کننده اب از چوب اشباع شده یاورقهای پلاستیکی به تعدادلازم صفحات مشبک برای جلوگیری ازترشح اب به خارج فلوتربرای تنظیم سطح اب درطشتک شرایط اب ورودی 95 درجه وخروجی 85 درجه فارنهایت دمای مرطوب محیط72 درجه فارنهایت باظرفیت خنک کنندگی 400 گالن دردقیقه | دستگاه | 1035300000
32160106 | برج خنک کننده بابدنه ازورق اهن گالوانیزه شامل طشتک جمع اوری اب سرریز بادبزن سانتریفوژبا موتورسه فازیایک فاز220 یا380 ولت 50 سیکل باحفاظ موتورازورق گالوانیزه سطوح خنک کننده اب از چوب اشباع شده یاورقهای پلاستیکی به تعدادلازم صفحات مشبک برای جلوگیری ازترشح اب به خارج فلوتربرای تنظیم سطح اب درطشتک شرایط اب ورودی 95 درجه وخروجی 85 درجه فارنهایت دمای مرطوب محیط72 درجه فارنهایت باظرفیت خنک کنندگی 500 گالن دردقیقه | دستگاه | 1715000000
32160301 | رج خنک کننده با بدنه فایبرگلاس شامل بدنه و تشتک جمع آوری آب از قطعات فایبرگلاس با هر رنگ و اتصالات پیچ و مهره ای گالوانیزه، پایه ها از جنس فولاد گالوانیزه گرم، بادزن محوری یا پره های آلومینیومی ریختگی و قطعات دیگر که درمعرض عبور هوای مرطوب تشتک قرار می گیرند از جنس PVCو یا آلیاژ آلومینیومی مقاوم ، با الکتروموتور یک یا سه فاز 220 یا 380 ولت، 50 هرتز، سیستم انتقال قدرت تسمه و پولی یا جعبه دنده ای سیستم توزیع و بازوی گردان پاشش آب از جنس PVC سطوح خنک کننده از ورق های پلاستیکی به تعداد لازم و دریچه های ورودی هوای جلوگیری کننده از پاشش آب به بیرون، شناور برای تنظیم سطح آب در تشتک، لوله مکش ازجنس PVC سر ریز و تخلیه و سایر اجزای لازم به طور کامل، دمای آب ورودی 35 و آب خروجی 29/4 سانیگراد در دمای مرطوب محیط برابر 22 درجه سانتیگراد با ظرفیت خنک کنندگی 25 گالن در دقیقه | دستگاه | 195000000
32160302 | برج خنک کننده با بدنه فایبرگلاس شامل بدنه و تشتک جمع آوری آب از قطعات فایبرگلاس با هر رنگ و اتصالات پیچ و مهره ای گالوانیزه، پایه ها از جنس فولاد گالوانیزه گرم، بادزن محوری یا پره های آلومینیومی ریختگی و قطعات دیگر که درمعرض عبور هوای مرطوب تشتک قرار می گیرند از جنس PVCو یا آلیاژ آلومینیومی مقاوم ، با الکتروموتور یک یا سه فاز 220 یا 380 ولت، 50 هرتز، سیستم انتقال قدرت تسمه و پولی یا جعبه دنده ای سیستم توزیع و بازوی گردان پاشش آب از جنس PVC سطوح خنک کننده از ورق های پلاستیکی به تعداد لازم و دریچه های ورودی هوای جلوگیری کننده از پاشش آب به بیرون، شناور برای تنظیم سطح آب در تشتک، لوله مکش ازجنس PVC سر ریز و تخلیه و سایر اجزای لازم به طور کامل، دمای آب ورودی 35 و آب خروجی 29/4 سانیگراد در دمای مرطوب محیط برابر 22 درجه سانتیگراد با ظرفیت خنک کنندگی 37 گالن در دقیقه | دستگاه | 225000000
32160303 | برج خنک کننده با بدنه فایبرگلاس شامل بدنه و تشتک جمع آوری آب از قطعات فایبرگلاس با هر رنگ و اتصالات پیچ و مهره ای گالوانیزه، پایه ها از جنس فولاد گالوانیزه گرم، بادزن محوری یا پره های آلومینیومی ریختگی و قطعات دیگر که درمعرض عبور هوای مرطوب تشتک قرار می گیرند از جنس PVCو یا آلیاژ آلومینیومی مقاوم ، با الکتروموتور یک یا سه فاز 220 یا 380 ولت، 50 هرتز، سیستم انتقال قدرت تسمه و پولی یا جعبه دنده ای سیستم توزیع و بازوی گردان پاشش آب از جنس PVC سطوح خنک کننده از ورق های پلاستیکی به تعداد لازم و دریچه های ورودی هوای جلوگیری کننده از پاشش آب به بیرون، شناور برای تنظیم سطح آب در تشتک، لوله مکش ازجنس PVC سر ریز و تخلیه و سایر اجزای لازم به طور کامل، دمای آب ورودی 35 و آب خروجی 29/4 سانیگراد در دمای مرطوب محیط برابر 22 درجه سانتیگراد با ظرفیت خنک کنندگی 50 گالن در دقیقه | دستگاه | 247700000
32160304 | برج خنک کننده با بدنه فایبرگلاس شامل بدنه و تشتک جمع آوری آب از قطعات فایبرگلاس با هر رنگ و اتصالات پیچ و مهره ای گالوانیزه، پایه ها از جنس فولاد گالوانیزه گرم، بادزن محوری یا پره های آلومینیومی ریختگی و قطعات دیگر که درمعرض عبور هوای مرطوب تشتک قرار می گیرند از جنس PVCو یا آلیاژ آلومینیومی مقاوم ، با الکتروموتور یک یا سه فاز 220 یا 380 ولت، 50 هرتز، سیستم انتقال قدرت تسمه و پولی یا جعبه دنده ای سیستم توزیع و بازوی گردان پاشش آب از جنس PVC سطوح خنک کننده از ورق های پلاستیکی به تعداد لازم و دریچه های ورودی هوای جلوگیری کننده از پاشش آب به بیرون، شناور برای تنظیم سطح آب در تشتک، لوله مکش ازجنس PVC سر ریز و تخلیه و سایر اجزای لازم به طور کامل، دمای آب ورودی 35 و آب خروجی 29/4 سانیگراد در دمای مرطوب محیط برابر 22 درجه سانتیگراد با ظرفیت خنک کنندگی 86 گالن در دقیقه | دستگاه | 350000000
32160305 | برج خنک کننده با بدنه فایبرگلاس شامل بدنه و تشتک جمع آوری آب از قطعات فایبرگلاس با هر رنگ و اتصالات پیچ و مهره ای گالوانیزه، پایه ها از جنس فولاد گالوانیزه گرم، بادزن محوری یا پره های آلومینیومی ریختگی و قطعات دیگر که درمعرض عبور هوای مرطوب تشتک قرار می گیرند از جنس PVCو یا آلیاژ آلومینیومی مقاوم ، با الکتروموتور یک یا سه فاز 220 یا 380 ولت، 50 هرتز، سیستم انتقال قدرت تسمه و پولی یا جعبه دنده ای سیستم توزیع و بازوی گردان پاشش آب از جنس PVC سطوح خنک کننده از ورق های پلاستیکی به تعداد لازم و دریچه های ورودی هوای جلوگیری کننده از پاشش آب به بیرون، شناور برای تنظیم سطح آب در تشتک، لوله مکش ازجنس PVC سر ریز و تخلیه و سایر اجزای لازم به طور کامل، دمای آب ورودی 35 و آب خروجی 29/4 سانیگراد در دمای مرطوب محیط برابر 22 درجه سانتیگراد با ظرفیت خنک کنندگی 110 گالن در دقیقه | دستگاه | 395000000
32160306 | برج خنک کننده با بدنه فایبرگلاس شامل بدنه و تشتک جمع آوری آب از قطعات فایبرگلاس با هر رنگ و اتصالات پیچ و مهره ای گالوانیزه، پایه ها از جنس فولاد گالوانیزه گرم، بادزن محوری یا پره های آلومینیومی ریختگی و قطعات دیگر که درمعرض عبور هوای مرطوب تشتک قرار می گیرند از جنس PVCو یا آلیاژ آلومینیومی مقاوم ، با الکتروموتور یک یا سه فاز 220 یا 380 ولت، 50 هرتز، سیستم انتقال قدرت تسمه و پولی یا جعبه دنده ای سیستم توزیع و بازوی گردان پاشش آب از جنس PVC سطوح خنک کننده از ورق های پلاستیکی به تعداد لازم و دریچه های ورودی هوای جلوگیری کننده از پاشش آب به بیرون، شناور برای تنظیم سطح آب در تشتک، لوله مکش ازجنس PVC سر ریز و تخلیه و سایر اجزای لازم به طور کامل، دمای آب ورودی 35 و آب خروجی 29/4 سانیگراد در دمای مرطوب محیط برابر 22 درجه سانتیگراد با ظرفیت خنک کنندگی 150 گالن در دقیقه | دستگاه | 452000000
32160307 | برج خنک کننده با بدنه فایبرگلاس شامل بدنه و تشتک جمع آوری آب از قطعات فایبرگلاس با هر رنگ و اتصالات پیچ و مهره ای گالوانیزه، پایه ها از جنس فولاد گالوانیزه گرم، بادزن محوری یا پره های آلومینیومی ریختگی و قطعات دیگر که درمعرض عبور هوای مرطوب تشتک قرار می گیرند از جنس PVCو یا آلیاژ آلومینیومی مقاوم ، با الکتروموتور یک یا سه فاز 220 یا 380 ولت، 50 هرتز، سیستم انتقال قدرت تسمه و پولی یا جعبه دنده ای سیستم توزیع و بازوی گردان پاشش آب از جنس PVC سطوح خنک کننده از ورق های پلاستیکی به تعداد لازم و دریچه های ورودی هوای جلوگیری کننده از پاشش آب به بیرون، شناور برای تنظیم سطح آب در تشتک، لوله مکش ازجنس PVC سر ریز و تخلیه و سایر اجزای لازم به طور کامل، دمای آب ورودی 35 و آب خروجی 29/4 سانیگراد در دمای مرطوب محیط برابر 22 درجه سانتیگراد با ظرفیت خنک کنندگی 200 گالن در دقیقه | دستگاه | 520000000
32160308 | برج خنک کننده با بدنه فایبرگلاس شامل بدنه و تشتک جمع آوری آب از قطعات فایبرگلاس با هر رنگ و اتصالات پیچ و مهره ای گالوانیزه، پایه ها از جنس فولاد گالوانیزه گرم، بادزن محوری یا پره های آلومینیومی ریختگی و قطعات دیگر که درمعرض عبور هوای مرطوب تشتک قرار می گیرند از جنس PVCو یا آلیاژ آلومینیومی مقاوم ، با الکتروموتور یک یا سه فاز 220 یا 380 ولت، 50 هرتز، سیستم انتقال قدرت تسمه و پولی یا جعبه دنده ای سیستم توزیع و بازوی گردان پاشش آب از جنس PVC سطوح خنک کننده از ورق های پلاستیکی به تعداد لازم و دریچه های ورودی هوای جلوگیری کننده از پاشش آب به بیرون، شناور برای تنظیم سطح آب در تشتک، لوله مکش ازجنس PVC سر ریز و تخلیه و سایر اجزای لازم به طور کامل، دمای آب ورودی 35 و آب خروجی 29/4 سانیگراد در دمای مرطوب محیط برابر 22 درجه سانتیگراد با ظرفیت خنک کنندگی 250 گالن در دقیقه | دستگاه | 535000000
32160309 | برج خنک کننده با بدنه فایبرگلاس شامل بدنه و تشتک جمع آوری آب از قطعات فایبرگلاس با هر رنگ و اتصالات پیچ و مهره ای گالوانیزه، پایه ها از جنس فولاد گالوانیزه گرم، بادزن محوری یا پره های آلومینیومی ریختگی و قطعات دیگر که درمعرض عبور هوای مرطوب تشتک قرار می گیرند از جنس PVCو یا آلیاژ آلومینیومی مقاوم ، با الکتروموتور یک یا سه فاز 220 یا 380 ولت، 50 هرتز، سیستم انتقال قدرت تسمه و پولی یا جعبه دنده ای سیستم توزیع و بازوی گردان پاشش آب از جنس PVC سطوح خنک کننده از ورق های پلاستیکی به تعداد لازم و دریچه های ورودی هوای جلوگیری کننده از پاشش آب به بیرون، شناور برای تنظیم سطح آب در تشتک، لوله مکش ازجنس PVC سر ریز و تخلیه و سایر اجزای لازم به طور کامل، دمای آب ورودی 35 و آب خروجی 29/4 سانیگراد در دمای مرطوب محیط برابر 22 درجه سانتیگراد با ظرفیت خنک کنندگی 310 گالن در دقیقه | دستگاه | 650000000
32160310 | برج خنک کننده با بدنه فایبرگلاس شامل بدنه و تشتک جمع آوری آب از قطعات فایبرگلاس با هر رنگ و اتصالات پیچ و مهره ای گالوانیزه، پایه ها از جنس فولاد گالوانیزه گرم، بادزن محوری یا پره های آلومینیومی ریختگی و قطعات دیگر که درمعرض عبور هوای مرطوب تشتک قرار می گیرند از جنس PVCو یا آلیاژ آلومینیومی مقاوم ، با الکتروموتور یک یا سه فاز 220 یا 380 ولت، 50 هرتز، سیستم انتقال قدرت تسمه و پولی یا جعبه دنده ای سیستم توزیع و بازوی گردان پاشش آب از جنس PVC سطوح خنک کننده از ورق های پلاستیکی به تعداد لازم و دریچه های ورودی هوای جلوگیری کننده از پاشش آب به بیرون، شناور برای تنظیم سطح آب در تشتک، لوله مکش ازجنس PVC سر ریز و تخلیه و سایر اجزای لازم به طور کامل، دمای آب ورودی 35 و آب خروجی 29/4 سانیگراد در دمای مرطوب محیط برابر 22 درجه سانتیگراد با ظرفیت خنک کنندگی 330 گالن در دقیقه | دستگاه | 732000000
32180101 | کولرابی به ظرفیت 3000 فوت مکعب دردقیقه | دستگاه | 30596300
32180102 | کولرابی به ظرفیت 4000 فوت مکعب دردقیقه | دستگاه | 35098000
32180104 | کولرابی به ظرفیت 7000 فوت مکعب دردقیقه | دستگاه | 40960000
32180201 | برزنت | مترمربع | 159324
32190101 | فن کویل به ظرفیت 200 فوت مکعب دردقیقه | دستگاه | 27930000
32190102 | فن کویل به ظرفیت 300 فوت مکعب دردقیقه | دستگاه | 31500000
32190103 | فن کویل به ظرفیت 400 فوت مکعب دردقیقه | دستگاه | 34970000
32190104 | فن کویل به ظرفیت 600 فوت مکعب دردقیقه | دستگاه | 39690000
32190105 | فن کویل به ظرفیت 800 فوت مکعب دردقیقه | دستگاه | 54180000
32190106 | فن کویل به ظرفیت 1000 فوت مکعب دردقیقه | دستگاه | 59700000
32190201 | فن کوئل کانالی با پلنیوم به ظرفیت 800 CFM با کویل چهار ردیفه | دستگاه | 76000000
32190202 | فن کوئل کانالی با پلنیوم به ظرفیت 1000 CFM با کویل چهار ردیفه | دستگاه | 82000000
32190203 | فن کوئل کانالی با پلنیوم به ظرفیت 1200 CFM با کویل چهار ردیفه | دستگاه | 111300000
32190204 | فن کوئل کانالی با پلنیوم به ظرفیت 1400 CFM با کویل چهار ردیفه | دستگاه | 121000000
32190205 | فن کوئل کانالی با پلنیوم به ظرفیت 1600 CFM با کویل چهار ردیفه | دستگاه | 132000000
32190206 | فن کوئل کانالی با پلنیوم به ظرفیت 1800 CFM با کویل چهار ردیفه | دستگاه | 142000000
32190207 | فن کوئل کانالی با پلنیوم به ظرفیت 2000 CFM با کویل چهار ردیفه | دستگاه | 146000000
32190301 | شلنگ مخصوص فن کوئل یک سر مهره 3/4 و یک سر دنده 3/4 به طول 50 سانتیمتر | عدد | 346800
32200102 | یونیت هیترنوع افقی به ظرفیت 10000 تا15000 بی تی یودرساعت | دستگاه | 32500000
32200103 | یونیت هیترنوع افقی به ظرفیت بیش از15000 تا20000 بی تی یودر ساعت | دستگاه | 32500000
32200104 | یونیت هیترنوع افقی به ظرفیت بیش از20000 تا30000 بی تی یودر ساعت | دستگاه | 40100000
32200105 | یونیت هیترنوع افقی به ظرفیت بیش از30000 تا40000 بی تی یودر ساعت | دستگاه | 40100000
32200106 | یونیت هیترنوع افقی به ظرفیت بیش از40000 تا60000 بی تی یودر ساعت | دستگاه | 47100000
32200107 | یونیت هیترنوع افقی به ظرفیت بیش از60000 تا80000 بی تی یودر ساعت | دستگاه | 56800000
32200108 | یونیت هیترنوع افقی به ظرفیت بیش از80000 تا100000 بی تی یودر ساعت | دستگاه | 58400000
32200109 | یونیت هیترنوع افقی به ظرفیت بیش از100000 تا120000 بی تی یودر ساعت | دستگاه | 75700000
32200201 | یونیت هیترنوع عمودی به ظرفیت 10000 تا15000 بی تی یودرساعت | دستگاه | 32500000
32200202 | یونیت هیترنوع عمودی به ظرفیت بیش از15000 تا20000 بی تی یودر ساعت | دستگاه | 32500000
32200203 | یونیت هیترنوع عمودی به ظرفیت بیش از20000 تا30000 بی تی یودر ساعت | دستگاه | 40100000
32200204 | یونیت هیترنوع عمودی به ظرفیت بیش از30000 تا40000 بی تی یودر ساعت | دستگاه | 40100000
32200205 | یونیت هیترنوع عمودی به ظرفیت بیش از40000 تا60000 بی تی یودر ساعت | دستگاه | 47100000
32200206 | یونیت هیترنوع عمودی به ظرفیت بیش از60000 تا80000 بی تی یودر ساعت | دستگاه | 56800000
32200207 | یونیت هیترنوع عمودی به ظرفیت بیش از80000 تا100000 بی تی یودر ساعت | دستگاه | 58400000
32210101 | دریچه هوای سقفی گرد با دمپر نوع آهنی تا اندازه 12 اینچ | عدد | 1270000
32210102 | دریچه هوای سقفی گرد با دمپر نوع آهنی تا اندازه 14 اینچ | عدد | 1570000
32210103 | دریچه هوای سقفی گرد با دمپر نوع آهنی تا اندازه 15 اینچ | عدد | 1770000
32210104 | دریچه هوای سقفی گرد با دمپر نوع آهنی تا اندازه 16 اینچ | عدد | 2010000
32210105 | دریچه هوای سقفی گرد با دمپر نوع آهنی تا اندازه 18 اینچ | عدد | 2340000
32210106 | دریچه هوای سقفی گرد با دمپر نوع آهنی تا اندازه 20 اینچ | عدد | 3008644
32210107 | دریچه هوای سقفی گرد با دمپر نوع آهنی تا اندازه 24 اینچ | عدد | 3770000
32210301 | دریچه یک طرفه آهنی متحرک بدون دمپر تا 120 اینچ مربع | اینچ مربع | 5100
32210501 | دریچه سقفی آهنی چهارگوش بدون دمپر تا 120 اینچ مربع | اینچ مربع | 7300
32210601 | دریچه آهنی ثابت بدون دمپر | اینچ مربع | 5100
32210701 | پادری آهنی V شکل بدون قاب تا 120 اینچ مربع | اینچ مربع | 8600
32210703 | پادری آهنی V شکل با قاب تا 120 اینچ مربع | اینچ مربع | 8100
32211203 | دریچه خطی لاین گریل آلومینیومی با دمپر تا 120 اینچ مربع | اینچ مربع | 8898
32211303 | دریچه سقفی خطی لاین دیفیوزر آلومینیومی با دمپر تا 120 اینچ مربع | اینچ مربع | 12442
32211401 | دریچه دوطرفه آهنی متحرک بدون دمپر | اینچ مربع | 4010
32220101 | هواکش پنجره ای به قطر15 سانتیمتر باظرفیت تخلیه 200 فوت مکعب در دقیقه باموتوریک فاز1400 دوردر دقیقه ودمپرمربوط | دستگاه | 1200000
32220102 | هواکش پنجره ای به قطر20 سانتیمتر باظرفیت تخلیه بیش از200 تا400 فوت مکعب دردقیقه باموتوریک فاز1400 دوردردقیقه ودمپرمربوط | دستگاه | 2000000
32220103 | هواکش پنجره ای به قطر25 سانتیمتر باظرفیت تخلیه بیش از400 تا600 فوت مکعب دردقیقه باموتوریک فاز1400 دوردردقیقه ودمپرمربوط | دستگاه | 2300000
32220201 | هواکش دیواری به قطر30 سانتیمتر باظرفیت تخلیه 900 فوت مکعب دردقیقه باموتوریک فاز1400 دور دردقیقه | دستگاه | 9900000
32220202 | هواکش دیواری به قطر35 سانتیمتر باظرفیت تخلیه بیش از900 تا1400 فوت مکعب دردقیقه باموتوریک فاز1400 دوردردقیقه | دستگاه | 25200000
32220203 | هواکش دیواری به قطر40 سانتیمتر باظرفیت تخلیه بیش از1400 تا 2100 فوت مکعب دردقیقه باموتور یک فاز1400 دوردردقیقه | دستگاه | 26100000
32220204 | هواکش دیواری به قطر45 سانتیمتر باظرفیت تخلیه بیش از2100 تا 2700 فوت مکعب دردقیقه باموتور یک فاز1400 دوردردقیقه | دستگاه | 32000000
32220205 | هواکش دیواری به قطر50 سانتیمتر باظرفیت تخلیه بیش از2700 تا 3750 فوت مکعب دردقیقه باموتور یک فاز1400 دوردردقیقه | دستگاه | 33000000
32220301 | هواکش سقفی بافن سانتریفوژو باکلاهک ازورق اهن گالوانیزه با الکتروموتوریک فازو1400 دور دقیقه به ظرفیت 350 فوت مکعب دردقیقه | دستگاه | 33000000
32220302 | هواکش سقفی بافن سانتریفوژو باکلاهک ازورق اهن گالوانیزه با الکتروموتوریک فازویاسه فازو 1400 دوردقیقه به ظرفیت بیش از 350 تا800 فوت مکعب دردقیقه | دستگاه | 35000000
32220303 | هواکش سقفی بافن سانتریفوژو باکلاهک ازورق اهن گالوانیزه با الکتروموتورسه فازودرحدود 1400 دوردقیقه به ظرفیت بیش از 800 تا1600 فوت مکعب دردقیقه | دستگاه | 42000000
32220304 | هواکش سقفی بافن سانتریفوژو باکلاهک ازورق اهن گالوانیزه با الکتروموتورسه فازو1400 دور دقیقه به ظرفیت بیش از 1600 تا 2350 فوت مکعب دردقیقه | دستگاه | 52500000
32220501 | هواکش حلزونی با فن به قطر 280 میلی‌متر - با اتصال مستقیم - بدون الکتروموتور | دستگاه | 23000000
32220502 | هواکش حلزونی با فن به قطر 315 میلی‌متر - با اتصال مستقیم - بدون الکتروموتور | دستگاه | 24000000
32220503 | هواکش حلزونی با فن به قطر 355 میلی‌متر - با اتصال مستقیم - بدون الکتروموتور | دستگاه | 25000000
32220504 | هواکش حلزونی با فن به قطر 400 میلی‌متر - با اتصال مستقیم - بدون الکتروموتور | دستگاه | 29000000
32220505 | هواکش حلزونی با فن به قطر 450 میلی‌متر - با اتصال مستقیم - بدون الکتروموتور | دستگاه | 40000000
32220506 | هواکش حلزونی با فن به قطر 500 میلی‌متر - با اتصال مستقیم - بدون الکتروموتور | دستگاه | 45000000
32220507 | هواکش حلزونی با فن به قطر 560 میلی‌متر - با اتصال مستقیم - بدون الکتروموتور | دستگاه | 52000000
32220508 | هواکش حلزونی با فن به قطر 630 میلی‌متر - با اتصال مستقیم - بدون الکتروموتور | دستگاه | 85000000
32220509 | هواکش حلزونی با فن به قطر 710 میلی‌متر - با اتصال مستقیم - بدون الکتروموتور | دستگاه | 102500000
32220510 | هواکش حلزونی با فن به قطر 800 میلی‌متر - با اتصال مستقیم - بدون الکتروموتور | دستگاه | 127500000
32220511 | هواکش حلزونی با فن به قطر 900 میلی‌متر - با اتصال مستقیم - بدون الکتروموتور | دستگاه | 127500000
32220512 | هواکش حلزونی با فن به قطر 1000 میلی‌متر - با اتصال مستقیم - بدون الکتروموتور | دستگاه | 157500000
32230101 | روشویی ازچینی سفیدساخت داخل به ابعادتقریبی 44 ×57 سانتیمتر بدون پایه | دستگاه | 2104987.5
32230102 | روشویی ازچینی سفیدساخت داخل به ابعادتقریبی 46 ×60 سانتیمتر بدون پایه | دستگاه | 2283592.5
32230104 | روشویی ازچینی سفیدساخت داخل به ابعادتقریبی 49 ×65 سانتیمتر بدون پایه | دستگاه | 2781135
32230106 | روشویی ازچینی سفیدساخت داخل به ابعادتقریبی 46 ×60 سانتیمتر باپایه | دستگاه | 3442500
32230108 | روشویی ازچینی سفیدساخت داخل به ابعادتقریبی 49 ×65 سانتیمتر باپایه | دستگاه | 3442500
32230110 | روشویی از چینی ساخت داخل به ابعاد تقریبی 60×46 سانتی‌متر، با نیم‌پایه. | دستگاه | 3537675
32230111 | روشویی از چینی ساخت داخل به ابعاد تقریبی 65×49 سانتی‌متر، با نیم‌پایه. | دستگاه | 4293000
32230201 | توالت تخت شرقی ازچینی سفید ساخت داخل جاپاداربه ابعاد تقریبی 45 ×56 سانتیمتر | دستگاه | 2146500
32230301 | توالت غربی ازچینی سفیدساخت داخل به ابعادتقریبی 75 ×46 ×75 سانتیمترسیفون سرخودبانشیمن ودرپوش لولایی پلاستیکی وفلاش تانک ازچینی سفید | دستگاه | 12636000
32230303 | توالت غربی از چینی ساخت داخل به ابعاد تقریبی 60×46×75 سانتی‌متر، سیفون سرخود، با نشیمن و درپوش لولایی و وسایل داخلی منبع به طور کامل. | دستگاه | 12636000
32230604 | فلاش تانک، به ظرفیت تقریبی 10 لیتر ساخته شده از مواد پلیمری، شامل درپوش، شناور، سرریز، دسته و زنجیر، لوله تخلیه یک و یک چهارم اینچ با بست و پیچ و مهره. | دستگاه | 2579850
32230807 | زیردوشی از جنس مواد پلیمری، به ابعاد تقریبی 75×75 سانتی‌متر | دستگاه | 2899800
32230901 | سینک ظرفشویی ازفولادزنگ نزن 8 /18 به ابعادتقریبی 50 ×100 دارای یک لگن ویک سینی | دستگاه | 7548795
32230902 | سینک ظرفشویی ازفولادزنگ نزن 8 /18 به ابعادتقریبی 50 ×150 سانتیمتر دارای دولگن ویک سینی ر | دستگاه | 8193150
32230903 | سینک ظرفشویی ازفولادزنگ نزن 8 /18 به ابعادتقریبی 50 ×170 سانتیمتر دارای دولگن ودوسینی | دستگاه | 8085825
32241008 | شیرتکی شیلنگ دارکرمه به قطریک دوم اینچ باپولک افشانک قلاب وشیلنک خرطومی کرمه به طول تقریبی 120 سانتیمتر | عدد | 826200
32241009 | شیرپیسوارکرمه به قطرسه هشتم اینچ بامهره وپولک ولوله کرمه برای پیسواربه طول تقریبی 30 سانتیمتر | عدد | 243000
32241010 | شیرمخلوط دوش کرمه به قطریک دوم اینچ باعلم دوش سردوش و بست کرمه | عدد | 3652290
32241011 | شیرمخلوط دوش کرمه به قطریک دوم اینچ باعلم دوش سردوش بست کرمه ویک عدددوش کمرتلفنی باسه راه تبدیل مربوط | عدد | 11664000
32241012 | شیر شیلنگی برنجی با ماسوره سرشیلنگ به طور کامل به قطر یک دوم اینچ | عدد | 417960
32241013 | شیر شیلنگی برنجی با ماسوره سرشیلنگ به طور کامل به قطر سه چهارم اینچ | عدد | 568620
32241018 | شیرمخلوط آرنجی کرمه ، بیمارستانی ، توکاسه به قطر 15 میلی متر با پولک ، واشر و مهره های کرمه | عدد | 6761475
32241019 | شیرمخلوط آرنجی کرمه ، بیمارستانی ، دیواری به قطر 15 میلی متر با پولک ، واشر و مهره های کرمه و کلیه اتصالات لازم | عدد | 5938312.5
32241020 | شیرمخلوط دستشویی کرمه ، توکاسه ، اهرمی با شلنگهای رابط | عدد | 3142500
32241021 | شیرمخلوط ظرفشویی کرمه ، توکاسه ، اهرمی با شلنگهای رابط | عدد | 3585000
32241022 | شیرمخلوط شلنگ دار کرمه ، اهرمی با پولک کرمه ، افشانک ، قلاب و شلنگ خرطومی کرمه به طول تقریبی 120 سانتی متر | عدد | 3056332.5
32241023 | شیرمخلوط اهرمی کرمه دوش ، با علم ، سردوش و بست کرمه | عدد | 3652500
32241024 | شیرمخلوط اهرمی کرمه دوش ، با علم ، سردوش ، بست کرمه و یک عدد دوش کمرتلفنی با سه راه تبدیل مربوطه | عدد | 5216400
32241025 | شیرمخلوط کرمه توکاسه تک پایه از نوع الکترونیکی همراه با منبع تغذیه از نوع باتری با تجهیزات مورد نیاز بطور کامل | عدد | 28674000
32241026 | شیرمخلوط کرمه توکاسه تک پایه از نوع الکترونیکی همراه با منبع تغذیه از نوع برق و باتری با تجهیزات مورد نیاز بطور کامل | عدد | 28674000
32241106 | زیرآب از مواد پلیمری، به قطر ۳۲ میلی‌متر، برای دست شویی و ظرفشویی، به انضمام درپوش لاستیکی و زنجیر | عدد | 151875
32241107 | زیرآب از مواد پلیمری به قطر 40 میلی‌متر، برای دست‌شویی و ظرفشویی، به انضمام درپوش لاستیکی و زنجیر | عدد | 151875
32241206 | سیفون از مواد پلیمری به قطر ورودی ۳۲ میلی‌متر، همراه با لوله های رابط | عدد | 364500
32241207 | سیفون از مواد پلیمری ، به قطر ورودی ۴۰ میلی‌متر، همراه با لوله های رابط | عدد | 1020600
32241208 | سه راه پلی پروپیلن برای سینک دولگنه، با لوله های رابط | عدد | 1275750
32241311 | کفشوی آب باران چدنی با کلاهک آشغالگیر به قطر نامی 4 اینچ | عدد | 151875
32241312 | کفشوی آب باران چدنی با کلاهک آشغالگیر به قطر نامی 6 اینچ | عدد | 151875
32241321 | کفشوی از جنس مواد پلیمری، با شبکه کرمه گرد یا چهارگوش به ابعاد تقریی 10×10 سانتی‌متر | عدد | 121500
32241322 | کفشوی از جنس مواد پلیمری، با شبکه کرمه گرد یا چهارگوش به ابعاد تقریی 15×15 سانتی‌متر | عدد | 139725
32250107 | لانس الومینیومی سرلوله اتش نشانی به طول تقریبی 50 سانتیمتربه قطریک ویک دوم اینچ شیردار باضامن یابدون ضامن با صافی | عدد | 1890000
32250109 | لانس الومینیومی سرلوله اتش نشانی به طول تقریبی 50 سانتیمتربه قطردوویک دوم اینچ شیردار باضامن یابدون ضامن با صافی | عدد | 2250000
32250204 | لوله اتش نشانی ازنخ پرلون تو لاستیکی به قطریک ویک دوم اینچ | مترطول | 910000
32250206 | لوله اتش نشانی ازنخ پرلون تو لاستیکی به قطردوویک دوم اینچ | مترطول | 1680000
32250301 | کوپلینگ اتش نشانی به قطریک و یک دوم اینچ | عدد | 765000
32250303 | کوپلینگ اتش نشانی به قطردوویک دوم اینچ | عدد | 1445000
32250401 | جعبه اتش نشانی باکلیدوقرقره برای لوله قابل انحنابه ابعاد تقریبی 20 ×65 ×75 سانتیمتر یک در برای نصب توی کار | دستگاه | 13600000
32250402 | جعبه اتش نشانی باکلیدوقرقره برای لوله قابل انحنابه ابعاد تقریبی 20 ×65 ×75 سانتیمتردارای دودربازشوازدوجهت برای نصب توی کار | عدد | 19950000
32250403 | جعبه اتش نشانی باکلیدوقرقره برای لوله قابل انحنابه ابعاد تقریبی 20 ×65 ×75 سانتیمتر یک در برای نصب روی کار | دستگاه | 11200000
32250501 | شیرفلکه برنجی دنده ای فشارقوی مخصوص اتش نشانی برای فشارکار 10 باربه قطریک ویک دوم اینچ | عدد | 2520000
32250503 | شیرفلکه برنجی دنده ای فشارقوی مخصوص اتش نشانی برای فشارکار 10 باربه قطردوویک دوم اینچ | عدد | 5250000
32250602 | شیر اتش نشانی ایستاده به قطر 4 اینچ با دو خروجی دو و یک دوم اینچ | عدد | 60000000
32260102 | مخزن تحت فشار برای شبکه آبرسانی یاسیستم اتش نشانی ساخته شده از ورق اهن گالوانیزه | کیلوگرم | 307772
32260103 | منبع انبساط باز و منابع تغذیه دیگ بخار ساخته شده از ورق آهن گالوانیزه | کیلوگرم | 307772
32260104 | منبع گازوییل ساخته شده از ورق آهن سیاه | کیلوگرم | 219247.7
32270101 | بست یا آویز فولادی برای نگهداری لوله روی دیوار یا زیر سقف ساخته شده از تسمه و میلگرد به اشکال مختلف | کیلوگرم | 118933.6
32270102 | بست یااویزالومینومی برای نگهداری لوله روی دیواریازیرسقف ساخته شده ازتسمه الومینیومی به اشکال مختلف | کیلوگرم | 707007.8
32270201 | غلطکهای هادی برای نصب زیر لوله های بخارغلطک چدنی ریخته شده | کیلوگرم | 122291.9
32270301 | دود کش دیگ، از ورق فولادی نورد شده | کیلوگرم | 96060
32280101 | الکترو پمپ روی خط با آبدهی 10 گالن در دقیقه ارتفاع 5 فوت و قدرت موتور یک دوازدهم اسب بخار | دستگاه | 12825000
32280102 | الکترو پمپ روی خط با آبدهی 20 گالن در دقیقه ارتفاع 5 فوت و قدرت موتور یک هشتم اسب بخار | دستگاه | 15390000
32280103 | الکترو پمپ روی خط با آبدهی 30 گالن در دقیقه ارتفاع 10 فوت و قدرت موتور یک ششم اسب بخار | دستگاه | 20109600
32280104 | الکترو پمپ روی خط با آبدهی 30 گالن در دقیقه ارتفاع 18 فوت و قدرت موتور یک سوم اسب بخار | دستگاه | 20109600
32280105 | الکترو پمپ روی خط با آبدهی 40 گالن در دقیقه ارتفاع 8 فوت و قدرت موتور یک سوم اسب بخار | دستگاه | 25137000
32280106 | الکترو پمپ روی خط با آبدهی 40 گالن در دقیقه ارتفاع 19 فوت و قدرت موتور سه چهارم اسب بخار | دستگاه | 25137000
32280107 | الکترو پمپ روی خط با آبدهی 60 گالن در دقیقه ارتفاع 16 فوت و قدرت موتور یک دوم اسب بخار | دستگاه | 25137000
32280202 | پمپ اتانرم اندازه 160 32 | دستگاه | 16142000
32280203 | پمپ اتانرم اندازه 200 32 | دستگاه | 17908000
32280204 | پمپ اتانرم اندازه 125 40 | دستگاه | 14629000
32280205 | پمپ اتانرم اندازه 160 40 | دستگاه | 16647000
32280206 | پمپ اتانرم اندازه 200 40 | دستگاه | 19421000
32280207 | پمپ اتانرم اندازه 250 40 | دستگاه | 22498000
32280209 | پمپ اتانرم اندازه 160 50 | دستگاه | 18412000
32280210 | پمپ اتانرم اندازه 200 50 | دستگاه | 20935000
32280211 | پمپ اتانرم اندازه 250 50 | دستگاه | 24718000
32280212 | پمپ اتانرم اندازه 125 65 | دستگاه | 18362000
32280213 | پمپ اتانرم اندازه 160 65 | دستگاه | 19169000
32280214 | پمپ اتانرم اندازه 200 65 | دستگاه | 22952000
32280215 | پمپ اتانرم اندازه 250 65 | دستگاه | 29258000
32280216 | پمپ اتانرم اندازه 315 65 | دستگاه | 34807000
32280217 | پمپ اتانرم اندازه 160 80 | دستگاه | 22700000
32280218 | پمپ اتانرم اندازه 200 80 | دستگاه | 27240000
32280219 | پمپ اتانرم اندازه 250 80 | دستگاه | 34302000
32280220 | پمپ اتانرم اندازه 315 80 | دستگاه | 42374000
32280221 | پمپ اتانرم اندازه 200 100 | دستگاه | 31679000
32280222 | پمپ اتانرم اندازه 250 100 | دستگاه | 38590000
32280223 | پمپ اتانرم اندازه 315 100 | دستگاه | 49940000
32280224 | پمپ اتانرم اندازه 400 100 | دستگاه | 60834000
32280225 | پمپ اتانرم اندازه 250 125 | دستگاه | 44896000
32280226 | پمپ اتانرم اندازه 315 125 | دستگاه | 58516000
32280227 | پمپ اتانرم اندازه 400 125 | دستگاه | 70623000
32280228 | پمپ اتانرم اندازه 315 150 | دستگاه | 64973000
32280229 | پمپ اتانرم اندازه 400 150 | دستگاه | 80258000
32280401 | الکترو موتور سه فاز 1500 دور در دقیقه و قدرت سه چهارم اسب | دستگاه | 13630000
32280402 | الکترو موتور سه فاز 1500 دور در دقیقه و قدرت یک اسب | دستگاه | 14459000
32280403 | الکترو موتور سه فاز 1500 دور در دقیقه و قدرت یک و نیم اسب | دستگاه | 17399000
32280404 | الکترو موتور سه فاز 1500 دور در دقیقه و قدرت دو اسب | دستگاه | 19765000
32280405 | الکترو موتور سه فاز 1500 دور در دقیقه و قدرت سه اسب | دستگاه | 24682000
32280406 | الکترو موتور سه فاز 1500 دور در دقیقه و قدرت چهار اسب | دستگاه | 28050000
32280407 | الکترو موتور سه فاز 1500 دور در دقیقه و قدرت پنج اسب | دستگاه | 35963000
32280408 | الکترو موتور سه فاز 1500 دور در دقیقه و قدرت هفت و نیم اسب | دستگاه | 51851000
32280409 | الکترو موتور سه فاز 1500 دور در دقیقه و قدرت ده اسب | دستگاه | 55144000
32280410 | الکترو موتور سه فاز 1500 دور در دقیقه و قدرت پانزده اسب | دستگاه | 80433000
32280411 | الکترو موتور سه فاز 1500 دور در دقیقه و قدرت بیست اسب | دستگاه | 100693000
32280450 | سیم برای سیم پیچی الکتروموتور شناور | کیلوگرم | 2798500
32280451 | سیم برای سیم پیچی الکتروموتور زمینی و کفکش | کیلوگرم | 2026500
32280501 | الکترو موتور مستغرق سه فاز، حدود 3000 دور در دقیقه و قدرت 1/5 کیلو وات. | دستگاه | 68199099.3
32280502 | الکترو موتور مستغرق سه فاز، حدود 3000 دور در دقیقه و قدرت 2/2 کیلو وات. | دستگاه | 72707659
32280503 | الکترو موتور مستغرق سه فاز، حدود 3000 دور در دقیقه و قدرت 3 کیلو وات. | دستگاه | 84521226.8
32280504 | الکترو موتور مستغرق سه فاز، حدود 3000 دور در دقیقه و قدرت 3/7 کیلو وات. | دستگاه | 89143927.3
32280505 | الکترو موتور مستغرق سه فاز، حدود 3000 دور در دقیقه و قدرت 5/5 کیلو وات. | دستگاه | 97304991
32280506 | الکترو موتور مستغرق سه فاز، حدود 3000 دور در دقیقه و قدرت 7/5 کیلو وات. | دستگاه | 107178166.1
32280507 | الکترو موتور مستغرق سه فاز، حدود 3000 دور در دقیقه و قدرت 9/2 کیلو وات. | دستگاه | 129207331.2
32280508 | الکترو موتور مستغرق سه فاز، حدود 3000 دور در دقیقه و قدرت 11 کیلو وات. | دستگاه | 143531995.6
32280509 | الکترو موتور مستغرق سه فاز، حدود 3000 دور در دقیقه و قدرت 13 کیلو وات. | دستگاه | 151236496.4
32280510 | الکترو موتور مستغرق سه فاز، حدود 3000 دور در دقیقه و قدرت 15 کیلو وات. | دستگاه | 168015186.9
32280511 | الکترو موتور مستغرق سه فاز، حدود 3000 دور در دقیقه و قدرت 18/5 کیلو وات. | دستگاه | 190101422.4
32280512 | الکترو موتور مستغرق سه فاز، حدود 3000 دور در دقیقه و قدرت 22 کیلو وات. | دستگاه | 207222535.2
32280513 | الکترو موتور مستغرق سه فاز، حدود 3000 دور در دقیقه و قدرت 30 کیلو وات. | دستگاه | 268173696.8
32280514 | الکترو موتور مستغرق سه فاز، حدود 3000 دور در دقیقه و قدرت 38 کیلو وات. | دستگاه | 312631519.7
32280515 | الکترو موتور مستغرق سه فاز، حدود 3000 دور در دقیقه و قدرت 45/5 کیلو وات. | دستگاه | 346816674.9
32280516 | الکترو موتور مستغرق سه فاز، حدود 3000 دور در دقیقه و قدرت 55 کیلو وات. | دستگاه | 385053826.8
32280517 | الکترو موتور مستغرق سه فاز، حدود 3000 دور در دقیقه و قدرت 62/5 کیلو وات. | دستگاه | 451597885.2
32280518 | الکترو موتور مستغرق سه فاز، حدود 3000 دور در دقیقه و قدرت 73/5 کیلو وات. | دستگاه | 507583924.1
32280519 | الکترو موتور مستغرق سه فاز، حدود 3000 دور در دقیقه و قدرت 92 کیلو وات | دستگاه | 684844512
32280601 | پمپ مستغرق در اندازه 152/11 | دستگاه | 36486000
32280602 | پمپ مستغرق در اندازه 193/8 | دستگاه | 59672700
32280603 | پمپ مستغرق در اندازه 233/8 | دستگاه | 66246300
32280604 | پمپ مستغرق در اندازه 271/9 | دستگاه | 80663400
32280605 | پمپ مستغرق در اندازه 293/8 | دستگاه | 68996700
32280606 | پمپ مستغرق در اندازه 345/6 | دستگاه | 83541600
32280607 | پمپ مستغرق در اندازه 374/4 | دستگاه | 77486400
32280608 | پمپ مستغرق در اندازه 384/5 | دستگاه | 83611800
32280609 | پمپ مستغرق در اندازه 425/2 | دستگاه | 60666300
32280702 | بوش کوتاه رتور برای پمپ تا 7/5 کیلووات | عدد | 2433730
32280703 | بوش بلند روتور تا 7/5 کیلووات | عدد | 3242400
32280704 | بوش داخل قیفی بالا تا 7/5 کیلووات | عدد | 2703930
32280705 | بوش داخل قیفی پایین تا 7/5کیلووات | عدد | 3784730
32280706 | بوش جای کاسه نمد تا 7/5کیلووات | عدد | 1351965
32280707 | لاستیک ضربه گیر برای پمپ تا 7/5 کیلووات | عدد | 162313
32280708 | دیسک کف‌گرد برای پمپ تا 7/5 کیلووات | عدد | 2229150
32280709 | فیبردیسک کف‌گرد برای پمپ تا 7/5 کیلووات | عدد | 1894295
32280710 | یاتاقان کف‌گرد برای پمپ 7/5 کیلووات | عدد | 4228630
32280711 | لقمه های یاتاقان کف‌گرد برنزی برای پمپ تا 7/5 کیلووات | عدد | 3321530
32280712 | واشر مسی آب‌بندی پمپ تا 7/5 کیلووات | عدد | 309770
32280713 | شن گیر پمپ با خار تا 7/5 کیلووات | عدد | 1592250
32280714 | کاسه نمد موتور پمپ - ( فنر استیل) تا 7/5 کیلووات | عدد | 271165
32280715 | لاستیک دیافراگم برای پمپ تا 7/5 کیلووات | عدد | 514345
32280716 | فیبر کنگره‌ای برای پمپ تا 7/5 کیلووات | عدد | 1894295
32280717 | کوپلینگ برای پمپ تا 7/5 کیلووات | عدد | 2433730
32280718 | خارکوپلینگ برای پمپ تا 7/5 کیلووات | عدد | 649445
32280719 | پیچ کوپلینگ برای پمپ تا 7/5 کیلووات | عدد | 48636
32280720 | چدنی ته موتور برای پمپ تا 7/5 کیلووات | عدد | 1298890
32280721 | پیچ آب والف‌دار برای پمپ تا 7/5 کیلووات | عدد | 271165
32280722 | پیچ و مهره استیل با قطعه‌ی اتصال دهنده برای پمپ تا 7/5 کیلووات | عدد | 297220
32280723 | پیچ و مهره و واشر استیل موتور دو سر دنده برای پمپ تا 7/5 کیلووات | عدد | 271165
32280724 | یاتاقان پایینی موتور برای پمپ تا 7/5 کیلووات | عدد | 2740600
32280725 | یاتاقان بالایی موتور برای پمپ تا 7/5 کیلووات | عدد | 3998960
32280726 | کاسه چهار پایه ته دینام برای پمپ تا 7/5 کیلووات | عدد | 4697620
32280727 | قطعه اتصال دهنده موتور به پمپ برای پمپ تا 7/5 کیلووات | عدد | 2213710
32280728 | لاستیک و تفلون آب‌بندی کابل برای پمپ تا 7/5 کیلووات | عدد | 162313
32280729 | لاستیکU برای پمپ تا 7/5 کیلووات | عدد | 108080
32280730 | چوب شیار برای پمپ تا 7/5 کیلووات | عدد | 703485
32280731 | نگهدارنده ساچمه برای پمپ تا 7/5 کیلووات | عدد | 624355
32280733 | خار دیسک کف‌گرد برای پمپ تا 7/5 کیلووات | عدد | 649445
32280734 | شفت مرکزی پمپ 1 طبقه تیپ152 | عدد | 1637605
32280735 | بوش واسطه پمپ | عدد | 2545670
32280736 | بوش استیل محفظه فشار(کله‌گی) تیپ 152 | عدد | 1300820
32280737 | بوش لاستیکی محفظه فشار (کله‌گی) تیپ 152 | عدد | 899380
32280738 | شنگیر پمپ با خار تیپ152 | عدد | 1623130
32280739 | رینگ جای پروانه تیپ 152 | عدد | 1216865
32280740 | کلگی تیپ 152 | عدد | 2676910
32280741 | بوش لاستیکی پمپ | عدد | 1564265
32280742 | بوش برنجی پمپ | عدد | 1673310
32280743 | بوش استیل روی شافت پمپ در محل طبقه تیپ152 | عدد | 1075975
32280744 | چتری سوپاپ پمپ تیپ152 | عدد | 1071150
32280745 | توری استیل محافظ پروانه پمپ | عدد | 1819025
32280746 | فنر چتری سوپاپ پمپ تیپ 152 | عدد | 380210
32280747 | میل چتری سوپاپ پمپ تیپ 152 | عدد | 421705
32280748 | رینگ برنجی سوپاپ پمپ تیپ 152 | عدد | 1010355
32280749 | محفظه سوپاپ پمپ تیپ 152 | عدد | 2941320
32290101 | دستگاه سختی گیر با کنترل اتوماتیک شامل منبع سختی گیر از ورق فولادی گالوانیزه با فشار کار 100 پوند بر اینچ مربع منبع اب نمک با پوشش ضد خورندگی هر دو منبع در مقابل مواد شیمیایی مقاوم باشند و مجهز به شیر هیدرولیک و ساعت خودکار برقی تنطیم برنامه شستشو و شیر سه وضعیتی کنترل شستشو کنتور اب جهت اندازه گیری اب تصفیه شده و دستگاه دارای رزین مخصوص به قدرت تصفیه ماکزیمم 30000 گرین در روز و جریان اب ماکزیمم 7 گالن در دقیقه | دستگاه | 141000000
32290102 | دستگاه سختی گیرباکنترل اتوماتیک شامل منبع سختی گیراز ورق فولادی گالوانیزه بافشارکار 100 پوندبراینچ مربع منبع اب نمک باپوشش ضدخورندگی هردو منبع درمقابل موادشیمیایی مقاوم باشندومجهزبه شیرهیدرولیک و ساعت خودکاربرقی تنطیم برنامه شستشووشیرسه وضعیتی کنترل شستشو کنتوراب جهت اندازه گیری اب تصفیه شده ودستگاه دارای رزین مخصوص به قدرت تصفیه ماکزیمم 60000 گرین درروزوجریان اب ماکزیمم 12 گالن دردقیقه | دستگاه | 164000000
32290103 | دستگاه سختی گیرباکنترل اتوماتیک شامل منبع سختی گیراز ورق فولادی گالوانیزه بافشارکار 100 پوندبراینچ مربع منبع اب نمک باپوشش ضدخورندگی هردو منبع درمقابل موادشیمیایی مقاوم باشندومجهزبه شیرهیدرولیک و ساعت خودکاربرقی تنطیم برنامه شستشووشیرسه وضعیتی کنترل شستشو کنتوراب جهت اندازه گیری اب تصفیه شده ودستگاه دارای رزین مخصوص به قدرت تصفیه ماکزیمم 120000 گرین درروزوجریان اب ماکزیمم 22 گالن دردقیقه | دستگاه | 201000000
32290106 | دستگاه سختی گیرباکنترل اتوماتیک شامل منبع سختی گیراز ورق فولادی گالوانیزه بافشارکار 100 پوندبراینچ مربع منبع اب نمک باپوشش ضدخورندگی هردو منبع درمقابل موادشیمیایی مقاوم باشندومجهزبه شیرهیدرولیک و ساعت خودکاربرقی تنطیم برنامه شستشووشیرسه وضعیتی کنترل شستشو کنتوراب جهت اندازه گیری اب تصفیه شده ودستگاه دارای رزین مخصوص به قدرت تصفیه ماکزیمم 210000 گرین درروزوجریان اب ماکزیمم 32 گالن دردقیقه | دستگاه | 279000000
32290108 | دستگاه سختی گیرباکنترل اتوماتیک شامل منبع سختی گیراز ورق فولادی گالوانیزه بافشارکار 100 پوندبراینچ مربع منبع اب نمک باپوشش ضدخورندگی هردو منبع درمقابل موادشیمیایی مقاوم باشندومجهزبه شیرهیدرولیک و ساعت خودکاربرقی تنطیم برنامه شستشووشیرسه وضعیتی کنترل شستشو کنتوراب جهت اندازه گیری اب تصفیه شده ودستگاه دارای رزین مخصوص به قدرت تصفیه ماکزیمم 270000 گرین درروزوجریان اب ماکزیمم 50 گالن دردقیقه | دستگاه | 381000000
32290109 | دستگاه سختی گیرباکنترل اتوماتیک شامل منبع سختی گیراز ورق فولادی گالوانیزه بافشارکار 100 پوندبراینچ مربع منبع اب نمک باپوشش ضدخورندگی هردو منبع درمقابل موادشیمیایی مقاوم باشندومجهزبه شیرهیدرولیک و ساعت خودکاربرقی تنطیم برنامه شستشووشیرسه وضعیتی کنترل شستشو کنتوراب جهت اندازه گیری اب تصفیه شده ودستگاه دارای رزین مخصوص به قدرت تصفیه ماکزیمم 360000 گرین درروزوجریان اب ماکزیمم 50 گالن دردقیقه | دستگاه | 491000000
32290113 | دستگاه سختی گیرباکنترل اتوماتیک شامل منبع سختی گیراز ورق فولادی گالوانیزه بافشارکار 100 پوندبراینچ مربع منبع اب نمک باپوشش ضدخورندگی هردو منبع درمقابل موادشیمیایی مقاوم باشندومجهزبه شیرهیدرولیک و ساعت خودکاربرقی تنطیم برنامه شستشووشیرسه وضعیتی کنترل شستشو کنتوراب جهت اندازه گیری اب تصفیه شده ودستگاه دارای رزین مخصوص به قدرت تصفیه ماکزیمم 450000 گرین درروزوجریان اب ماکزیمم 85 گالن دردقیقه | دستگاه | 540000000
32290116 | دستگاه سختی گیرباکنترل اتوماتیک شامل منبع سختی گیراز ورق فولادی گالوانیزه بافشارکار 100 پوندبراینچ مربع منبع اب نمک باپوشش ضدخورندگی هردو منبع درمقابل موادشیمیایی مقاوم باشندومجهزبه شیرهیدرولیک و ساعت خودکاربرقی تنطیم برنامه شستشووشیرسه وضعیتی کنترل شستشو کنتوراب جهت اندازه گیری اب تصفیه شده ودستگاه دارای رزین مخصوص به قدرت تصفیه ماکزیمم 630000 گرین درروزوجریان اب ماکزیمم 110 گالن دردقیقه | دستگاه | 717000000
32290117 | دستگاه سختی گیرباکنترل اتوماتیک شامل منبع سختی گیراز ورق فولادی گالوانیزه بافشارکار 100 پوندبراینچ مربع منبع اب نمک باپوشش ضدخورندگی هردو منبع درمقابل موادشیمیایی مقاوم باشندومجهزبه شیرهیدرولیک و ساعت خودکاربرقی تنطیم برنامه شستشووشیرسه وضعیتی کنترل شستشو کنتوراب جهت اندازه گیری اب تصفیه شده ودستگاه دارای رزین مخصوص به قدرت تصفیه ماکزیمم 840000 گرین درروزوجریان اب ماکزیمم 120 گالن دردقیقه | دستگاه | 911000000
32290118 | دستگاه سختی گیرباکنترل اتوماتیک شامل منبع سختی گیراز ورق فولادی گالوانیزه بافشارکار 100 پوندبراینچ مربع منبع اب نمک باپوشش ضدخورندگی هردو منبع درمقابل موادشیمیایی مقاوم باشندومجهزبه شیرهیدرولیک و ساعت خودکاربرقی تنطیم برنامه شستشووشیرسه وضعیتی کنترل شستشو کنتوراب جهت اندازه گیری اب تصفیه شده ودستگاه دارای رزین مخصوص به قدرت تصفیه ماکزیمم 1110000 گرین درروزوجریان اب ماکزیمم 130 گالن دردقیقه | دستگاه | 1139000000
32290202 | دستگاه سختی گیرباکنترل دستی شامل سختی گیرازورق گالوانیزه بافشار کار100 پوندبراینچ مربع منبع اب نمک ازورق گالوانیزه مقاوم در مقابل موادشیمیایی شیرسه وضعیتی کنترل شستشو کنتوراب جهت اندازه گیری اب تصفیه شده دارای رزین مخصوص به قدرت تصفیه ماکزیمم 30000 گرین درروزوبه ظرفیت 7 گالن دردقیقه جریان دایمی | دستگاه | 125000000
32290203 | دستگاه سختی گیرباکنترل دستی شامل سختی گیرازورق گالوانیزه بافشار کار100 پوندبراینچ مربع منبع اب نمک ازورق گالوانیزه مقاوم در مقابل موادشیمیایی شیرسه وضعیتی کنترل شستشو کنتوراب جهت اندازه گیری اب تصفیه شده دارای رزین مخصوص به قدرت تصفیه ماکزیمم 60000 گرین درروزوبه ظرفیت 12 گالن دردقیقه جریان دایمی | دستگاه | 127000000
32290204 | دستگاه سختی گیرباکنترل دستی شامل سختی گیرازورق گالوانیزه بافشار کار100 پوندبراینچ مربع منبع اب نمک ازورق گالوانیزه مقاوم در مقابل موادشیمیایی شیرسه وضعیتی کنترل شستشو کنتوراب جهت اندازه گیری اب تصفیه شده دارای رزین مخصوص به قدرت تصفیه ماکزیمم 120000 گرین درروزوبه ظرفیت 22 گالن دردقیقه جریان دایمی | دستگاه | 148000000
32290207 | دستگاه سختی گیرباکنترل دستی شامل سختی گیرازورق گالوانیزه بافشار کار100 پوندبراینچ مربع منبع اب نمک ازورق گالوانیزه مقاوم در مقابل موادشیمیایی شیرسه وضعیتی کنترل شستشو کنتوراب جهت اندازه گیری اب تصفیه شده دارای رزین مخصوص به قدرت تصفیه ماکزیمم 210000 گرین درروزوبه ظرفیت 32 گالن دردقیقه جریان دایمی | دستگاه | 236000000
32290209 | دستگاه سختی گیرباکنترل دستی شامل سختی گیرازورق گالوانیزه بافشار کار100 پوندبراینچ مربع منبع اب نمک ازورق گالوانیزه مقاوم در مقابل موادشیمیایی شیرسه وضعیتی کنترل شستشو کنتوراب جهت اندازه گیری اب تصفیه شده دارای رزین مخصوص به قدرت تصفیه ماکزیمم 270000 گرین درروزوبه ظرفیت 50 گالن دردقیقه جریان دایمی | دستگاه | 296000000
32290210 | دستگاه سختی گیرباکنترل دستی شامل سختی گیرازورق گالوانیزه بافشار کار100 پوندبراینچ مربع منبع اب نمک ازورق گالوانیزه مقاوم در مقابل موادشیمیایی شیرسه وضعیتی کنترل شستشو کنتوراب جهت اندازه گیری اب تصفیه شده دارای رزین مخصوص به قدرت تصفیه ماکزیمم 360000 گرین درروزوبه ظرفیت 50 گالن دردقیقه جریان دایمی | دستگاه | 404000000
32290213 | دستگاه سختی گیرباکنترل دستی شامل سختی گیرازورق گالوانیزه بافشار کار100 پوندبراینچ مربع منبع اب نمک ازورق گالوانیزه مقاوم در مقابل موادشیمیایی شیرسه وضعیتی کنترل شستشو کنتوراب جهت اندازه گیری اب تصفیه شده دارای رزین مخصوص به قدرت تصفیه ماکزیمم 450000 گرین درروزوبه ظرفیت 85 گالن دردقیقه جریان دایمی | دستگاه | 465000000
32290216 | دستگاه سختی گیرباکنترل دستی شامل سختی گیرازورق گالوانیزه بافشار کار100 پوندبراینچ مربع منبع اب نمک ازورق گالوانیزه مقاوم در مقابل موادشیمیایی شیرسه وضعیتی کنترل شستشو کنتوراب جهت اندازه گیری اب تصفیه شده دارای رزین مخصوص به قدرت تصفیه ماکزیمم 630000 گرین درروزوبه ظرفیت 110 گالن دردقیقه جریان دایمی | دستگاه | 577000000
32290218 | دستگاه سختی گیرباکنترل دستی شامل سختی گیرازورق گالوانیزه بافشار کار100 پوندبراینچ مربع منبع اب نمک ازورق گالوانیزه مقاوم در مقابل موادشیمیایی شیرسه وضعیتی کنترل شستشو کنتوراب جهت اندازه گیری اب تصفیه شده دارای رزین مخصوص به قدرت تصفیه ماکزیمم 810000 گرین درروزوبه ظرفیت 130 گالن دردقیقه جریان دایمی | دستگاه | 754000000
32290219 | دستگاه سختی گیرباکنترل دستی شامل سختی گیرازورق گالوانیزه بافشار کار100 پوندبراینچ مربع منبع اب نمک ازورق گالوانیزه مقاوم در مقابل موادشیمیایی شیرسه وضعیتی کنترل شستشو کنتوراب جهت اندازه گیری اب تصفیه شده دارای رزین مخصوص به قدرت تصفیه ماکزیمم 1110000 گرین درروزوبه ظرفیت 130 گالن دردقیقه جریان دایمی | دستگاه | 1172000000
32290301 | کلریناتورمایعی (برقی) به ظرفیت 45 لیتر در ساعت و فشار نامی 10 بار (10 PN)، با بشکه پلی اتیلن 500 لیتری و تزریق کننده و شاسی فلزی و تابلوی برق و هم‌زن برقی با الکترو موتور حدود 700 دور در دقیقه و شفت و پروانه ضد اسید و سایر متعلقات لازم. | دستگاه | 130000000
32290401 | کلریناتور گازی به ظرفیت 2 کیلوگرم در ساعت، باتزریق کننده و اتصالات مربوط، قابل نصب روی دیوار، همراه با مبدل مایع به گاز با لوله رابط نقره‌ای و شیلنگ و شیر یکطرفه و فشارسنج گاز کلر و سه عدد کپسول مخصوص گاز به ظرفیت 65 کیلوگرم با تاییدیه استاندارد و شارژ شده و سایر متعلفات لازم. | دستگاه | 470000000
32300101 | عایق پشم شیشه به ضخامت 30 میلیمتر به وزن مخصوص 12 کیلوگرم در مترمکعب با یک لا کاغذ قیراندود | مترمربع | 19320
32300201 | عایق پشم شیشه به ضخامت 50 میلیمتر به وزن مخصوص 12 کیلوگرم در مترمکعب با یک لا کاغذ قیراندود | مترمربع | 34155
32300301 | عایق پشم شیشه پیش ساخته باروکش الومینیومی به ضخامت 25 میلیمتر به وزن مخصوص 65 کیلوگرم درمتر مکعب برای لوله یک دوم اینچ | مترطول | 36900
32300302 | عایق پشم شیشه پیش ساخته باروکش الومینیومی به ضخامت 25 میلیمتر به وزن مخصوص 65 کیلوگرم درمتر مکعب برای لوله سه چهارم اینچ | مترطول | 59400
32300303 | عایق پشم شیشه پیش ساخته باروکش الومینیومی به ضخامت 25 میلیمتر به وزن مخصوص 65 کیلوگرم درمتر مکعب برای لوله یک اینچ | مترطول | 64800
32300304 | عایق پشم شیشه پیش ساخته باروکش الومینیومی به ضخامت 25 میلیمتر به وزن مخصوص 65 کیلوگرم درمتر مکعب برای لوله یک ویک چهارم اینچ | مترطول | 73800
32300305 | عایق پشم شیشه پیش ساخته باروکش الومینیومی به ضخامت 25 میلیمتر به وزن مخصوص 65 کیلوگرم درمتر مکعب برای لوله یک ویک دوم اینچ | مترطول | 80100
32300306 | عایق پشم شیشه پیش ساخته باروکش الومینیومی به ضخامت 25 میلیمتر به وزن مخصوص 65 کیلوگرم درمتر مکعب برای لوله دواینچ | مترطول | 89100
32300307 | عایق پشم شیشه پیش ساخته باروکش الومینیومی به ضخامت 25 میلیمتر به وزن مخصوص 65 کیلوگرم درمتر مکعب برای لوله دوویک دوم اینچ | مترطول | 105300
32300308 | عایق پشم شیشه پیش ساخته باروکش الومینیومی به ضخامت 25 میلیمتر به وزن مخصوص 65 کیلوگرم درمتر مکعب برای لوله سه اینچ | مترمربع | 119700
32300309 | عایق پشم شیشه پیش ساخته باروکش الومینیومی به ضخامت 25 میلیمتر به وزن مخصوص 65 کیلوگرم درمتر مکعب برای لوله چهاراینچ | مترمربع | 142200
32300401 | عایق پشم شیشه پیش ساخته باروکش الومینیومی به ضخامت 50 میلیمتر به وزن مخصوص 65 کیلوگرم درمتر مکعب برای لوله یک دوم اینچ | مترطول | 135900
32300402 | عایق پشم شیشه پیش ساخته باروکش الومینیومی به ضخامت 50 میلیمتر وبه وزن مخصوص 65 کیلوگرم درمتر مکعب برای لوله سه چهارم اینچ | مترطول | 144900
32300403 | عایق پشم شیشه پیش ساخته باروکش الومینیومی به ضخامت 50 میلیمتر وبه وزن مخصوص 65 کیلوگرم درمتر مکعب برای لوله یک اینچ | مترطول | 157500
32300404 | عایق پشم شیشه پیش ساخته باروکش الومینیومی به ضخامت 50 میلیمتر وبه وزن مخصوص 65 کیلوگرم درمتر مکعب برای لوله یک ویک چهارم اینچ | مترطول | 171900
32300405 | عایق پشم شیشه پیش ساخته باروکش الومینیومی به ضخامت 50 میلیمتر وبه وزن مخصوص 65 کیلوگرم درمتر مکعب برای لوله یک ویک دوم اینچ | مترطول | 183600
32300406 | عایق پشم شیشه پیش ساخته باروکش الومینیومی به ضخامت 50 میلیمتر وبه وزن مخصوص 65 کیلوگرم درمتر مکعب برای لوله دواینچ | مترطول | 203400
32300407 | عایق پشم شیشه پیش ساخته باروکش الومینیومی به ضخامت 50 میلیمتر وبه وزن مخصوص 65 کیلوگرم درمتر مکعب برای لوله دوویک دوم اینچ | مترطول | 231300
32300408 | عایق پشم شیشه پیش ساخته باروکش الومینیومی به ضخامت 50 میلیمتر وبه وزن مخصوص 65 کیلوگرم درمتر مکعب برای لوله سه اینچ | مترطول | 254700
32300409 | عایق پشم شیشه پیش ساخته باروکش م الومینیومی به ضخامت 50 میلیمتر وبه وزن مخصوص 65 کیلوگرم درمتر مکعب برای لوله چهاراینچ | مترطول | 289800
32304101 | عایق لوله الاستومری سلول بسته به ضخامت 10 میلی‌متر برای لوله به قطر یک دوم اینچ | مترطول | 118150
32304102 | عایق لوله الاستومری سلول بسته به ضخامت 10 میلی‌متر برای لوله به قطر سه چهارم اینچ | مترطول | 148750
32304103 | عایق لوله الاستومری سلول بسته به ضخامت 10 میلی‌متر برای لوله به قطر یک اینچ | مترطول | 187000
32304104 | عایق لوله الاستومری سلول بسته به ضخامت 10 میلی‌متر برای لوله به قطر یک و یک چهارم اینچ | مترطول | 255000
32304105 | عایق لوله الاستومری سلول بسته به ضخامت 10 میلی‌متر برای لوله به قطر یک و یک دوم اینچ | مترطول | 297500
32304106 | عایق لوله الاستومری سلول بسته به ضخامت 10 میلی‌متر برای لوله به قطر دو اینچ | مترطول | 331500
32304201 | عایق لوله الاستومری سلول بسته به ضخامت 13 میلی‌متر برای لوله به قطر یک دوم اینچ | مترطول | 187000
32304202 | عایق لوله الاستومری سلول بسته به ضخامت 13 میلی‌متر برای لوله به قطر سه چهارم اینچ | مترطول | 229500
32304203 | عایق لوله الاستومری سلول بسته به ضخامت 13 میلی‌متر برای لوله به قطر یک اینچ | مترطول | 263500
32304204 | عایق لوله الاستومری سلول بسته به ضخامت 13 میلی‌متر برای لوله به قطر یک و یک چهارم اینچ | مترطول | 314500
32304205 | عایق لوله الاستومری سلول بسته به ضخامت 13 میلی‌متر برای لوله به قطر یک و یک دوم اینچ | مترطول | 374000
32304206 | عایق لوله الاستومری سلول بسته به ضخامت 13 میلی‌متر برای لوله به قطر دو اینچ | مترطول | 459000
32304207 | عایق لوله الاستومری سلول بسته به ضخامت 13 میلی‌متر برای لوله به قطر دو و یک دوم اینچ | مترطول | 578000
32304208 | عایق لوله الاستومری سلول بسته به ضخامت 13 میلی‌متر برای لوله به قطر سه اینچ | مترطول | 663000
32304301 | عایق لوله الاستومری سلول بسته به ضخامت 19 میلی‌متر برای لوله به قطر یک دوم اینچ | مترطول | 331500
32304302 | عایق لوله الاستومری سلول بسته به ضخامت 19 میلی‌متر برای لوله به قطر سه چهارم اینچ | مترطول | 382500
32304303 | عایق لوله الاستومری سلول بسته به ضخامت 19 میلی‌متر برای لوله به قطر یک اینچ | مترطول | 467500
32304304 | عایق لوله الاستومری سلول بسته به ضخامت 19 میلی‌متر برای لوله به قطر یک و یک چهارم اینچ | مترطول | 535500
32304305 | عایق لوله الاستومری سلول بسته به ضخامت 19 میلی‌متر برای لوله به قطر یک و یک دوم اینچ | مترطول | 612000
32304306 | عایق لوله الاستومری سلول بسته به ضخامت 19 میلی‌متر برای لوله به قطر دو اینچ | مترطول | 714000
32304307 | عایق لوله الاستومری سلول بسته به ضخامت 19 میلی‌متر برای لوله به قطر دو و یک دوم اینچ | مترطول | 867000
32304308 | عایق لوله الاستومری سلول بسته به ضخامت 19 میلی‌متر برای لوله به قطر سه اینچ | مترطول | 1088000
32310101 | کابینت زمینی بابدنه ساخته شده از ورق اهن رنگ شده به ضخامت حداقل یک میلیمتر رویه کابینت ازورق فولادزنگ نزن 8 /18 به ضخامت 25 /1 میلیمتربالبه درقسمت عقب به طوریکپارچه اززیرتقویت و صداگیری شده است ورویه دربهای دوجداره کابینت ازقطعات کشیده شده فولادزنگ نزن 8 /18 به ضخامت حداقل یک میلیمترمی باشد دربها به وسیله لولاهای فلزی به بدنه متصل می باشدودارای دستگیره نیزمیباشد کابینت دارای طبقه میانی قابل تنظیم وازفولادزنگ نزن 8 /18 به ضخامت 25 /1 میلیمتروپایه های قابل تنظیم جوش | مترطول | 11990000
32310102 | کابینت دیواری بابدنه ساخته شده ازورق اهن رنگ شده به ضخامت یک میلیمتربارویه دربهای دوجداره ازفولادکشیده شده زنگ نزن 8 /18 به ضخامت 1 میلیمترکه به وسیله لولاهای فنری فلزی به بدنه متصل می باشدودارای یک طبقه میانی قابل تنظیم ازفولادزنگ نزن 8 /18 به ضخامت 25 /1 میلیمتر کابینت به عمق 30 وارتفاع 60 سانتیمتر | مترطول | 9460000
32310103 | کابینت زمینی ساخته شده ازورق فولادی گالوانیزه بایک دست رنگ روغنی ویاورق فولادی سیاه بادودست رنگ ضدزنگ ویک دست رنگ روغنی به ضخامت حداقل یک میلیمتربا رویه ازنئوپان 18 میلیمترروکش فرمیکای استخوانی پوشیده شده است کابینت به عمق 50 سانتیمتر وارتفاع 85 سانتیمتر | مترطول | 8690000
32310201 | قفسه نگهداری دیگ ازچهارطبقه متشکل ازناودانی های 3 ×5 سانتیمتر ازفولادزنگ نزن که درکلافی زنگ نزن مستحکم گشته است ناودانیهابه فاصله 5 سانتیمترازیکدیگرقرار دارند پایه های قفسه نبشی ازفولاد زنگ نزن میباشد ابعادکلی و تقریبی قفسه 60 ×100 ×200 سانتیمتر | دستگاه | 18700000
32310202 | قفسه نگهداری ظروف تمیزچهارطبقه ازورق فولادزنگ نزن یک میلیمتری که لبه های ان ازچهارطرف به داخل خم گشته ودارای چهارعددنبششی 5 ×5 سانتیمترازورق 25 /1 میلیمتری فولادزنگ نزن ابعادکلی وتقریبی 92 ×42 ×200 سانتیمتر | دستگاه | 12650000
32310203 | قفسه سیخ کباب دارای شش طبقه کلااز ورق فولادزنگ نزن که ازیک طرف برای قراردادن سیخ بازاست به ابعادکلی وتقریبی 40 ×60 ×50 سانتیمتر | دستگاه | 11660000
32310301 | هودمرکزی سقفی یادیواری ساخته شده ازورق الومینیومی اندایزه به ضخامت یک میلیمتربااسکلت از پروفیل اهنی مجوف مجهزبه فیلترهای چربی گیرالومینیومی به ضخامت 5 سانتیمترقابل تعویض و شستشو باحداقل 25 /0 مترمربع درهر مترمربع ازسطح بخارگیرهود سیمکشی درلوله فولادی وچراغ های ضدرطوبت به تعدادیک عددبرای هر5 /1 مترمربع سطح بخارگیرهود مجرای خروجی هواقابل انطباق با نقشه کانال کشی باکلیه وسایل اتصال وبستهای مربوط به سقف | مترمربع | 15510000
32310401 | میزکاربارویه ازفولادزنگ نزن 8 /18 میلیمتربه ضخامت 25 /1 میلیمترکه اززیربه وسیله نئوپان تقویت وصداگیری شده ودارای پایه های پروفیل 4 ×4 سانتیمتراز فولادزنگ نزن به عرض 65 وارتفاع 85 سانتیمتر0 بایک طبقه مشبک گالوانیزه درزیرودرمیزهای دیواری رویه بایستی سمت دیوار حداقل 5 سانتیمترلبه داشته باشد | دستگاه | 11000000
32310402 | میزکاربارویه ازچوب سخت جنگلی به ضخامت کلی تا5 سانتیمترودارای پایه های پروفیل 4 ×4 سانتیمتراز فولادزنگ نزن به عرض 65 وارتفاع 85 سانتیمتر بایک طبقه مشبک گالوانیزه درزیر | دستگاه | 11220000
32310403 | کشومیزازورق فولادزنگ نزن باقاب کشودوجداره به ابعاد 12 ×50 سانتیمتروجعبه کشوبه عمق 50 سانتیمتربادستگیره وریل وقرقره بلبرینگی | دستگاه | 4840000
32310404 | میزلگن داربه ابعادکلی وتقریبی 65 ×240 ×85 سانتیمتردارای دو عددلگن پرس شده ابعادهرلگن 46 ×60 ×30 سانتیمترورویه میز دارای شیارهای برجسته برای جلوگیری ازجمع شدن اب | دستگاه | 22110000
32310405 | میزلگن داربه ابعادکلی وتقریبی 65 ×180 ×85 سانتیمتردارای دو عددلگن پرس شده ابعادهرلگن 46 ×60 ×30 سانتیمترورویه میز دارای شیارهای برجسته برای جلوگیری ازجمع شدن اب | دستگاه | 17930000
32310406 | تخته ساتورشده ازچوب سخت جنگلی به ابعاد 30 ×50 ×50 سانتیمترکه به وسیله پیچ ومهره به یکدیگرمحکم شده وبرروی چهارپایه فلزی از پروفیل 5 ×5 فولادزنگ نزن قرار گرفته است به ارتفاع کلی 85 سانتیمتر | دستگاه | 5280000
32310501 | محفظه نگهداری حبوبات به شکل مکعب ازورق فولادزنگ نزن یک میلیمتری دارای یک عدددرب در قسمت فوقانی وچهارعددچرخ لاستیکی درزیرابعادکلی تقریبی محفظه 60 ×60 ×70 سانتیمتر | دستگاه | 6930000
32310601 | ترولی حمل غذاوظروف سه طبقه از ورق فولادزنگ نزن به ضخامت یک میلیمتروکلاف بندی وپایه هااز فولادزنگ نزن دارای چهارعددچرخ لاستیکی که دوعددان مجهزبه ترمز است ابعادکلی وتقریبی دستگاه 50 ×85 ×90 سانتیمتر | دستگاه | 15730000
32310602 | ترولی گرم برای حمل ونگهداری غذای گرم بابدنه ازورق فولادزنگ نزن به ضخامت یک میلیمتردارای چهار عددلگنچه سلف سرویس دربدار به عمق 15 تا20 سانتیمتردوعدد یک یکم ودوعددیک دوم درقسمت فوقانی وگنجه ای بادربهای کشویی در قسمت تحتانی مجهزبه المنت حرارتی به ظرفیت دوکیلووات و ترموستات وکلیدخاموش وروشن دستگاه جدارهاکلاعایق حرارتی شده دارای چهارعددچرخ لاستیکی که دوعدد ان مجهزبه ترمزاست به ابعادکلی و تقریبی دستگاه 90 ×55 ×105 سانتیمتر | دستگاه | 36960000
32310701 | کانترسینی وقاشق وچنگال رویه کانترازورق فولادزنگ نزن 8 /18 به ضخامت 25 /1 میلیمتربه ابعادکلی و تقریبی 80 ×110 ×160 سانتیمتر دارای یک طبقه برای قراردادن سینی ودوطبقه برای نگهداری کاردوچنگال جبهه ونمای کانترازقابهای فلزی دکوراتیو | دستگاه | 25080000
32310702 | کانترساده بارویه تقویت شده و طبقه میانی وکف ازفولادزنگ نزن 8 /18 به ضخامت 25 /1 میلیمتر کلاف بندی وپایه هاوجدارهاودربهای کشویی دوجداره کلاازفولادزنگ نزن یک میلیمتربه ابعاد 85 ×80 ×180 سانتیمتر جبهه ونمای کانتراز قابهای فلزی دکوراتیو | دستگاه | 37290000
32310703 | کانترساده بارویه تقویت شده و طبقه میانی وکف ازفولادزنگ نزن 8 /18 بضخامت 25 /1 میلیمترکلاف بندی وپایه هاوجدارهاازفولاد زنگ نزن یک میلیمتربه ابعاد 85 ×80 ×180 سانتیمتربدون درب 0 جبهه ونمای کانترازقابهای فلزی دکوراتیو | دستگاه | 39160000
32310704 | کانترسردیخچالی بارویه صاف ازورق فولادزنگ نزن 8 /18 به ضخامت 25 /1 میلیمتربامحفظه دوجداره عایق شده باپلاستوفوم بادربهای مخصوص یخچالی بالولاویراق الات مخصوص جدارهای داخل وخارج با کلاف بندی وپایه وطبقه مشبک داخل کلاازفولادزنگ نزن مجهزبه ماشین الات برودتی باکندانسور هوایی به قدرت حداقل یک پنجم اسب وکنترلهای موردلزوم به ابعادکلی و تقریبی 85 ×80 ×180 سانتیمتر | دستگاه | 91080000
32310705 | کانترسردیخچالی مجهزبه طشتک سردشونده باماشین الات برودتی و کندانسورهوایی مستقل به قدرت حداقل یک پنجم اسب وکنترلهای لازم ازورق فولادزنگ نزن 8 /18 به ضخامت 25 /1 میلیمتربامحفظ دو جداره عایق شده باپلاستوفوم با دربهای مخصوص یخچالی بالولاو یراق الات مخصوص جدارهای داخل و خارج باکلاف بندی وپایه وطبقه مشبک کلا ازفولادزنگ نزن مجهزبه ماشین الات برودتی باکندانسور هوایی مستقل به قدرت حداقل یک پنجم اسب بخاروکنترلهای لازم با بخارتقریبی 15 ×50 ×110 سانتیمتر | دستگاه | 64460000
32310706 | کانترگرم بارویه صاف تقویت شده دوجداره عایق شده باطبقات مشبک وکف کلاازفولادزنگ نزن 8 /18 به ضخامت 25 /1 میلیمترکلاف بندی پایه ها جدارهاودربهای کشویی دو جداره عایق شده کلاازفولادزنگ نزن یک میلیمتری 0 گرمایش باالمنت حرارتی خشک ازفولادزنگ نزن به قدرت حداقل 2 کیلووات باکنترل ترموستاتیک یاکلیدقطع ووصل و چراغ سیکنال به ابعادکلی 85 ×80 ×180 سانتیمتر جبهه ونمای کانترازقابهای فلزی دکوراتیو باشد | دستگاه | 62590000
32310707 | کانترگرم بن ماری بارویه تقویت شده وبدنه کلاعایق شده ازورق فولاد زنگ نزن 8 /18 بایک وان اب گرم عایق شده درسطح بالاازورق فولادزنگ نزن 8 /18 کلابه ضخامت 25 /1 میلیمتر دارای دوعددلگنچه یک یکم ودوعدد لگنچه یک دوم وسه عددلگنچه یک چهارم که به وسیله المنتهای حرارتی ازنوع ابی گرم میشودودرقسمت تحتانی کانترقفسه ای مجهزبه دربهای کشویی والمنتهای برقی حداقل 3 کیلوواتی کانترمجهزبه ترموستات وکلیدقطع ووصل وچراغ سیکنال وان مجهزبه شیرقطع ووصل و شیرشناوروسرریزوتخلیه میباشد قسمتهای ق | دستگاه | 60060000
32310708 | کانترزیرسماوری بارویه تقویت شده وطبقه میانی وکف ازفولادزنگ نزن 8 /18 به ضخامت 25 /1 میلیمتر کلاف بندی وپایه هاوجداره کلااز فولادزنگ نزن 1 میلیمتری ومجهزبه یک طشتک شبکه دارابروبه عرض 15 سانتیمتربه طوریکه اب اضافی سماورازطریق شبکه به فاضلاب مرتبط گردد به ابعادکلی 85 ×80 ×180 سانتیمتر جبهه ونمای کانتراز قابهای فلزی دکوراتیوباشد | دستگاه | 42350000
32310709 | کانترصندوق بارویه ازورق فولاد زنگ نزن 8 /18 به ضخامت 25 /1 میلیمترمجهزبه یک عددکشوقفل دار ومناسب برای استفاده یک دستگاه ماشین صندوق به ابعاد 85 ×40 ×130 سانتیمتربه شکل ال وکلاازورق فولاد زنگ نزن وجبهه دکوراتیوباشد | دستگاه | 19580000
32310710 | رف روی سلف سرویس شامل پایه از پروفیل فولادزنگ نزن دارای یک شاخک که روی ان یک طبقه ازفولاد زنگ نزن به عرض 25 سانتیمتربه طور افقی قراردارد | مترطول | 4730000
32310711 | دیواره حفاظ شیشه ای برای تعبیه در جلورف بابستهای لازم به ضخامت 8 میلیمتر | مترطول | 2640000
32310712 | نرده هدایت مشتری به ارتفاع 90 سانتیمترساخته شده ازلوله های فولادی زنگ نزن قایم که درپایه های چدنی مدورتراش شده جاسازی و استوارگردیده لوله های قایم در فواصل 120 سانتیمتربه وسیله زنجیرهای دکوراتیوبیکدیگر متصل شده | مترطول | 3080000
32310713 | ریل هدایت سینی ازورق فولادزنگ نزن که سه عددبرامدگی درطول ریل تعبیه وبه وسیله گونیاهای فولادی زنگ نزن به بدنه کانترهامتصل میباشدعرض تقریبی ریل 35 سانتیمتر | مترطول | 2090000
32310901 | پلوپزگازی به ظرفیت 150 لیتراز نوع شعله غیرمستقیم بامخزن فولاد زنگ نزن وبدنه خارجی ازفولاد زنگ نزن مجهزبه شیرتخلیه شیرپرکن مشعل ترموکوپل درجه تنظیم شعله وپایلوت گیرانه | دستگاه | 87890000
32310902 | اجاق گاززمینی سه ردیفه به ابعاد 55 ×75 ×75 سانتیمترازفولاد زنگ نزن مجهزبه صفحه مشعل چدنی شیرهای برنجی قطع ووصل گازبا قدرت حرارتی 111000 بی 0 تی 0 یو0 در ساعت | دستگاه | 9020000
32310903 | اجاق گاززمینی چهارردیفه به ابعاد 55 ×100 ×100 سانتیمترازفولاد زنگ نزن مجهزبه صفحه مشعل چدنی شیرهای برنجی قطع ووصل گازباقدرت حرارتی 216000 بی تی یودرساعت | دستگاه | 11550000
32310904 | ماهیتابه گردان گازی بابدنه از فولادزنگ نزن به ابعادتقریبی 85 ×90 ×120 سانتیمتردارای مکانیزم گردان ماهیتابه به وسیله دست مجهزبه شیرقطع سریع مخصوص گاز ترموستات ترموکوپل و پایلوت گیرانه | دستگاه | 70400000
32310905 | سیب زمینی سرخ کن گازی بابدنه از فولادزنگ نزن دارای دوسبد مجهزبه ترموستات ترموکوپل وشیرتخلیه روغن به ابعاد85 ×90 ×60 سانتیمترر | دستگاه | 18260000
32310906 | اجاق گازفرداررستورانی بابدنه ازفولادزنگ نزن دارای چهارشعله روبازویک دستگاه فردرزیرمجهز به مشعلهای باشیرهای قطع ووصل گاز پایلوت گیرانه ترموستات و ترموکوپل به ابعادکلی 85 ×90 ×90 سانتیمتر | دستگاه | 29040000
32310907 | اجاق گازفرداررستورانی ازفولاد زنگ نزن دارای یک صفحه چدنی روغن روگریدل ویک دستگاه فردرزیر مجهزبه مشعلهایی باشیرهای قطع ووصل گازپایلوت گیرانه ترموستات وترموکوپل به ابعاد 85 ×90 ×90 سانتیمتر | دستگاه | 30030000
32310908 | سماورگازی دارای یک مخزن تولید ابجوش دایم به ظرفیت 220 لیتردر ساعت بادومخزن درطرفین هریک به ظرفیت 5 لیترباکلیه متعلقات | دستگاه | 24640000
32310909 | گرمخانه ودمکن برنج نوع گازسوزبا اسکلت ازپروفیل مجوف اهنی و جدارخارجی ازورق فولادزنگ نزن با عایق بندی ازپشم شیشه دارای مشعلهای فولادی شیرقطع ووصل گاز ترموستات وترموکوپل دربهای لولایی به ابعاد120 ×100 ×100 سانتیمتر | دستگاه | 36630000
32310910 | گرمخانه ودمکن برنج نوع گازسوزبا اسکلت ازپروفیل مجوف اهنی و جدارخارجی ازورق فولادزنگ نزن با عایق بندی ازپشم شیشه دارای مشعلهای فولادی شیرقطع ووصل گاز ترموستات وترموکوپل دربهای لولایی به ابعاد120 ×100 ×200 سانتیمتر | دستگاه | 51810000
32310911 | منقل کباب پزگازسوزرومیزی از فولادزنگ نزن مجهزبه شیرهای قطع و وصل گاز پایلوت گیرانه وسینی درزیرمشعلهابرای جمع اوری روغن به ابعادکلی وتقریبی 36 ×56 ×96 سانتیمتر | دستگاه | 9460000
32310912 | منقل کباب پز گازسوز پایه‌دار از فولاد زنگ نزن مجهز به شیرهای قطع و وصل گاز پایلوت گیرانه و سینی در زیر مشعل‌ها برای جمع آوری روغن به ابعاد کلی و تقریبی 85 ×56 ×96 سانتیمتر | دستگاه | 11220000
32311001 | ماشین چرخ گوشت برقی نمره 22 رومیزی باسینی وکاسه گوشت ازورق فولادزنگ نزن | دستگاه | 31790000
32311002 | ماشین چرخ گوشت برقی نمره 32 رومیزی با سینی و کاسه گوشت از ورق فولاد زنگ نزن | دستگاه | 30690000
32311004 | ماشین رنده و سبزی خردکن برقی مجهز به سیستم ایمنی با موتور به قدرت حداقل یک سوم اسب | دستگاه | 36630000
32311005 | ماشین سیب زمینی خلال کن برقی دارای موتور به قدرت حداقل یک سوم اسب با کلیه وسایل استاندارد | دستگاه | 21230000
32311006 | ماشین سیب زمینی پوست کن برقی 10 تا 15 کیلوگرم و درهر مرتبه یک تا سه دقیقه، از نوع ایستاده با موتور به قدرت حداقل یک سوم اسب | دستگاه | 24200000
32311007 | ماشین برش اغذیه برقی ورقه کن با تیغه برش به قطر 25 سانتیمتر با بدنه آلومینومی اندایزه و موتور به قدرت یک دوم اسب و مکانیزم تنظیم ضخامت برش | دستگاه | 39710000
32311008 | ماشین اره استخوان بر، برقی نوع رومیزی با موتور به قدرت یک سوم اسب | دستگاه | 44770000
32311009 | ماشین اره استخوان بر برقی، نوع پایه دار با موتور به قدرت یک اسب | دستگاه | 59400000
32311101 | ماشین مخلوط کن برقی به ظرفیت 20 لیتر با لگن از فولاد زنگ نزن و سیستم تغییر سرعت و سه عدد بهمزن مختلف به قدرت سه چهارم اسب | دستگاه | 43230000
32311201 | ترازوی باسکولی به ظرفیت 200 کیلو گرم و صفحه تخت و وزنه جدا ساخت داخل | دستگاه | 6930000
32311202 | ترازوی باسکولی به ظرفیت 500 کیلو گرم وصفحه تخت ووزنه جداساخت داخل | دستگاه | 10120000
32311301 | تانک شستشوی سبزی وسیب زمینی با بدنه ازفولادزنگ نزن باگوشه ای گرد به شکل پرس شده دارای زیراب سرریز وشیرکرومه به عمق 30 سانتیمتر به ابعادکلی وتقریبی 85 ×65 ×120 سانتیمتروپایه های پروفیلی 4 ×4 سانتیمترازفولادزنگ نزن | دستگاه | 24310000
32311302 | شبکه دیگ شور شامل یک صفحه به ابعاد80 ×120 سانتیمترمتشکل از ناودانیهای 5 ×5 سانتیمترفولادی زنگ نزن که به فواصل 5 سانتیمتر قرارگرفته اند | دستگاه | 8140000
32311303 | حوضچه چلوصاف کن به ابعادکلی و تقریبی 75 ×85 ×180 سانتیمتراز فولادزنگ نزن ولگن درتمام طول اسکلت ازفولادزنگ نزن به عمق 25 سانتیمتردارای سوراخی درگوشه به قطردوویک دوم اینچ بازیراب و سیفون ویک شبکه درقسمت فوقانی از فولادزنگ نزن به شکل شبکه وقابل برداشت | دستگاه | 21230000
32311304 | لگن متحرک تشکیل شده ازیک عددلگن فولادزنگ نزن به ابعاد 60 ×46 ×30 سانتیمتردارای زیراب ودرپوش که برروی پایه هایی ازفولادزنگ نزن نصب گردیده لگن دارای چهار چرخ لاستیکی که دوعددان مجهزبه ترمزاست | دستگاه | 13860000
32311401 | ماشین ظرفشویی برقی خودکاربابدنه ازفولادزنگ نزن مجهزبه پمپ شستشو وگرمکن برقی وکنترلهای لازم باتسمه نقاله به ظرفیت 200 سبد50 ×50 سانتیمتردرساعت به قدرت یک ویک دوم اسب | دستگاه | 254100000
32311402 | ماشین ظرفشویی برقی خودکاربابدنه ازفولادزنگ نزن مجهزبه پمپ شستشو وگرمکن برقی وکنترلهای لازم باتسمه نقاله به ظرفیت 100 سبد50 ×50 سانتیمتردرساعت به قدرت یک اسب | دستگاه | 252010000
32311403 | ماشین ظرفشویی برقی نیمه خودکار با بدنه از فولاد زنگ نزن مجهز به گرمکن برقی و پمپ شستشو و کنترل‌های لازم به ظرفیت 50 سبد در ساعت | دستگاه | 152900000
32311501 | یخچال ایستاده دارای چهار در با روکش داخلی از ورق آلومینیوم و خارجی از ورق فولاد زنگ نزن مجهز به کمپرسور و کندانسور هوایی و کنترل‌های لازم به ابعاد کلی و تقریبی 170 ×80 ×205 سانتیمتر | دستگاه | 78430000
32311502 | فریزر شش در با بدنه خارجی از ورق فولاد زنگ نزن مجهز به کمپرسور و کندانسور هوایی و کنترل‌های لازم به ابعاد کلی و تقریبی 90 ×75 ×170 سانتیمتر | دستگاه | 65120000
32311503 | بطری سردکن با درهای کشویی با بدنه خارجی از ورق فولاد زنگ نزن مجهز به کمپرسور و کندانسور هوایی و کنترلهای لازم به ابعاد 110 ×75 ×160 سانتیمتر | دستگاه | 50160000
32311504 | ماشین یخسازی به ظرفیت اسمی 200 کیلوگرم در24 ساعت بامخزن ازفولاد ضدزنگ وگنجایش مخزن 200 کیلوگرم مجهزبه کمپرسوروکندانسوراز نوع هوایی وکنترل های لازم 0 یخهااز نوع مکعبی یااستوانه ای ویاهلالی شکل کوچک ومخزن مجهزبه مکانیزمی که درصورت پرشدن کمپرسوررا خاموش می نمایدبدنه دستگاه از فولادضدزنگ وبارنگ پخته پوشش شده | دستگاه | 77770000
32311505 | ماشین یخسازی به ظرفیت اسمی 100 کیلوگرم در 24 ساعت با مخزن از فولاد ضد زنگ و گنجایش مخزن 150 کیلوگرم مجهز به کمپرسور و کندانسور از نوع هوایی و کنترل‌های لازم. یخها از نوع مکعبی یا استوانه‌ای و یا هلالی شکل کوچک و مخزن مجهز به مکانیزمی که در صورت پر شدن کمپرسور را خاموش مینماید، بدنه دستگاه از فولاد ضدزنگ و با رنگ پخته پوشش شده | دستگاه | 74800000
32421101 | لوله استیل به قطر 51 میلیمتر از آلیاژ SS201 | کیلوگرم | 520000
32421102 | لوله استیل به قطر 38 میلیمتر از آلیاژ SS201 | کیلوگرم | 520000
32421103 | لوله استیل به قطر 16 میلیمتر از آلیاژ SS201 | کیلوگرم | 520000
32421104 | قطعات فولادی ضد زنگ از رده ss3041 برای مخازن مکعبی پیش ساخته مدولار | کیلوگرم | 760000
32421301 | چاک ناخونی و نلبکی استیل | عدد | 86450
32421302 | حلقه استیل لول استیل 16 میلیمتری | عدد | 17290
32421303 | میل ترانس اتصالی | مترطول | 51870
33015708 | چراغ فلورسنت روکار رفلکتوری، با دو عدد لامپ فلورسنت ۳۶ وات T8 | عدد | 4270000
33015785 | چراغ روشویی، آینه LED شصت سانتی‌متر، شار نوری ۹۰۰ لومن و بهره نوری ۷۵ لومن بر وات | عدد | 3780000
33015790 | چراغ فلورسنت دیواری روشویی با یک عدد لامپ فلورسنت ۱۸ وات T8 | عدد | 4000000
33015808 | چراغ فلورسنت روکار با لوور آلومینیوم آنودایز شده با سه عدد لامپ فلورسنت ۳۶ وات TCL | عدد | 6900000
33015825 | چراغ فلورسنت توکار با لوور آلومینیوم آنودایز شده با دو عدد لامپ فلورسنت ۳۶ وات TCL | عدد | 6200000
33015826 | چراغ فلورسنت توکار با لوور آلومینیوم آنودایز شده با سه عدد لامپ فلورسنت ۳۶ وات TCL | عدد | 6900000
33015902 | چراغ فلورسنت روکار رفلکتوری با دو عدد لامپ فلورسنت ۲۸ وات T5 | عدد | 5800000
33015907 | چراغ فلورسنت روکار با لوور آلومینیوم آنودایز شده با سه عدد لامپ فلورسنت ۱۴ وات T5 | عدد | 7605000
33015911 | چراغ فلورسنت روکار بالوور آلومینیوم آنودایز شده با سه عدد لامپ فلورسنت ۲۴ وات T5 | عدد | 7784000
33015930 | چراغ فلورسنت روکار با صفحه آکریلیک با چهار عدد لامپ فلورسنت ۱۴ وات T5 | عدد | 9620000
33015933 | چراغ فلورسنت روکار با صفحه آکریلیک با دو عدد لامپ فلورسنت ۲۸وات T5 | عدد | 9227700
33015936 | چراغ فلورسنت توکار بالوور آلومینیوم آنودایز شده با سه عدد لامپ فلورسنت ۱۴ وات T5 | عدد | 8299000
33015939 | چراغ فلورسنت توکار بالوور آلومینیوم آنودایز شده با سه عدد لامپ فلورسنت ۲۴ وات T5 | عدد | 8505000
33015957 | چراغ فلورسنت توکار با صفحه آکریلیک با چهارعدد لامپ فلورسنت ۱۴ وات T5 | عدد | 9620000
33016001 | چراغ LED توکار به ابعاد ۳۰×۱۲۰ سانتی‌متر با ماژول یکپارچه (Integrated) و درایور مربوطه، دارای شار نوری حداقل 3200 لومن و بهره نوری حداقل 100 لومن بر وات | عدد | 11600000
33016002 | چراغ LED توکار به ابعاد ۳۰×۳۰ سانتی‌متر با ماژول یکپارچه (Integrated) و درایور مربوطه، دارای شار نوری حداقل ۱۵۰۰ لومن و بهره نوری حداقل 100 لومن بر وات | عدد | 4176000
33016003 | چراغ LED توکار به ابعاد ۶۰×۶۰ سانتی‌متر با ماژول یکپارچه (Integrated) و درایور مربوطه، دارای شار نوری حداقل ۳۵۰۰ لومن و بهره نوری حداقل 100 لومن بر وات | عدد | 8500000
33016005 | چراغ LED توکار به ابعاد ۳۰×۱۲۰ سانتی‌متر با ماژول یکپارچه (Integrated) و درایور مربوطه، دارای شار نوری حداقل 5000 لومن و بهره نوری حداقل 100 لومن بر وات | عدد | 11600000
33016006 | چراغ LED توکار به ابعاد ۶۰×۶۰ سانتی‌متر با ماژول و درایور مربوطه، دارای شار نوری حداقل 5000 لومن و بهره نوری حداقل 100 لومن بر وات | عدد | 8500000
33016007 | چراغ LED توکار به ابعاد 3۰×۶۰ سانتی‌متر با ماژول یکپارچه (Integrated) و درایور مربوطه، دارای شار نوری حداقل 2500 لومن و بهره نوری حداقل 100 لومن بر وات | عدد | 7000000
33016101 | چراغ LED روکار به ابعاد 3۰×۱۲۰ سانتی‌متر با ماژول یکپارچه (Integrated) و درایور مربوطه، دارای شار نوری حداقل 3200 لومن و بهره نوری حداقل ۹۰ لومن بر وات | عدد | 10500000
33016102 | چراغ LED روکار به ابعاد ۳۰×۳۰ سانتی‌متر با ماژول یکپارچه (Integrated) و درایور مربوطه، دارای شار نوری حداقل ۱۵۰۰ لومن و بهره نوری حداقل 100 لومن بر وات | عدد | 5568000
33016103 | چراغ LED روکار به ابعاد ۶۰×۶۰ سانتی‌متر با ماژول یکپارچه (Integrated) و درایور مربوطه دارای، شار نوری حداقل ۳۵۰۰ لومن و بهره نوری 100 لومن بر وات | عدد | 10440000
33016104 | چراغ LED روکار به ابعاد ۳۰×۶۰ سانتی‌متر با ماژول یکپارچه (Integrated) و درایور مربوطه، دارای شار نوری حداقل ۲۵۰۰ لومن و بهره نوری حداقل 100 لومن بر وات | عدد | 8100000
33016105 | چراغ LED روکار به ابعاد ۳۰×۱۲۰ سانتی‌متر با ماژول یکپارچه (Integrated) و درایور مربوطه، دارای شار نوری حداقل 5000 لومن و بهره نوری حداقل 90 لومن بر وات | عدد | 11000000
33016107 | چراغ LED روکار به ابعاد ۶۰×۶۰ سانتی‌متر با ماژول یکپارچه (Integrated) و درایور مربوطه، دارای شار نوری حداقل 5000 لومن و بهره نوری 100 لومن بر وات | عدد | 12180000
33016401 | چراغ خط نوری LED توکار، با ماژول یکپارچه (Integrated) و درایور مربوطه، به طول تقریبی ۶۰ سانتی‌متر بدنه آلومینیومی اکسترودی، دیفیوز اکریلیک یا پلی‌کربنات، عرض ۹ سانتی‌متر، دارای شار نوری حداقل ۹۰۰ لومن و بهره نوری حداقل 90 لومن بر وات | عدد | 7734000
33016402 | چراغ خط نوری LED توکار، با ماژول یکپارچه (Integrated) و درایور مربوطه، به طول تقریبی ۶۰ سانتی‌متر بدنه آلومینیومی اکسترودی، دیفیوز اکریلیک یا پلی‌کربنات، عرض ۹ سانتی‌متر، دارای شار نوری حداقل ۱۷۰۰ لومن و بهره نوری حداقل 90 لومن بر وات | عدد | 7734000
33016403 | چراغ خط نوری LED توکار، با ماژول یکپارچه (Integrated) و درایور مربوطه، به طول تقریبی ۱۲۰ سانتی‌متر بدنه آلومینیومی اکسترودی، دیفیوز اکریلیک یا پلی‌کربنات، عرض ۹ سانتی‌متر، دارای شار نوری حداقل ۱۸۰۰ لومن و بهره نوری حداقل 9۰ لومن بر وات | عدد | 11000000
33016404 | چراغ خط نوری LED توکار، با ماژول یکپارچه (Integrated) و درایور مربوطه، به طول تقریبی ۱۲۰ سانتی‌متر بدنه آلومینیومی اکسترودی، دیفیوز اکریلیک یا پلی‌کربنات، عرض ۹ سانتیمتر، دارای شار نوری حداقل ۳۴۰۰ لومن و بهره نوری حداقل 9۰ لومن بر وات | عدد | 12230000
33016405 | چراغ خط نوری LED توکار، با ماژول یکپارچه (Integrated) و درایور مربوطه، به طول تقریبی۶۰ سانتی‌متر بدنه آلومینیومی اکسترودی، دیفیوز اکریلیک یا پلی‌کربنات، عرض ۶ سانتی‌متر، دارای شار نوری حداقل ۹۰۰ لومن و بهره نوری حداقل 9۰ لومن بر وات | عدد | 7153000
33016406 | چراغ خط نوری LED توکار، با ماژول یکپارچه (Integrated) و درایور مربوطه، به طول تقریبی ۶۰ سانتی‌متر بدنه آلومینیومی اکسترودی، دیفیوز اکریلیک یا پلی‌کربنات، عرض ۶ سانتی‌متر، دارای شار نوری حداقل ۱۷۰۰ لومن و بهره نوری حداقل 90 لومن بر وات | عدد | 7153000
33016407 | چراغ خط نوری LED توکار، با ماژول یکپارچه (Integrated) و درایور مربوطه، به طول تقریبی ۱۲۰ سانتی‌متر بدنه آلومینیومی اکسترودی، دیفیوز اکریلیک یا پلی‌کربنات، عرض ۶ سانتیمتر، دارای شار نوری حداقل ۱۸۰۰ لومن و بهره نوری حداقل 90 لومن بر وات | عدد | 10474000
33016408 | چراغ خط نوری LED توکار، با ماژول یکپارچه (Integrated) و درایور مربوطه، به طول تقریبی ۱۲۰ سانتی‌متربدنه آلومینیومی اکسترودی، دیفیوز اکریلیک یا پلی‌کربنات، عرض ۶ سانتی‌متر، دارای شار نوری حداقل ۳۴۰۰ لومن و بهره نوری حداقل 90 لومن بر وات | عدد | 10474000
33016501 | چراغ خط نوری LED روکار، با ماژول یکپارچه (Integrated) و درایور مربوطه، به طول تقریبی ۶۰ سانتی‌متر بدنه آلومینیومی اکسترودی، دیفیوز اکریلیک یا پلی‌کربنات، عرض ۹ سانتی‌متر، دارای شار نوری حداقل ۹۰۰ لومن و بهره نوری حداقل 9۰ لومن بر وات | عدد | 7565000
33016502 | چراغ خط نوری LED روکار، با ماژول یکپارچه (Integrated) و درایور مربوطه، به طول تقریبی ۶۰ سانتی‌متر بدنه آلومینیومی اکسترودی، دیفیوز اکریلیک یا پلی‌کربنات، عرض 9 سانتی‌متر، دارای شار نوری حداقل ۱۷۰۰ لومن و بهره نوری حداقل 9۰ لومن بر وات | عدد | 7565000
33016503 | چراغ خط نوری LED روکار، با ماژول یکپارچه (Integrated) و درایور مربوطه، به طول تقریبی ۱۲۰ سانتی‌متر بدنه آلومینیومی اکسترودی، دیفیوز اکریلیک یا پلی‌کربنات، عرض ۹ سانتی‌متر، دارای شار نوری حداقل ۱۸۰۰ لومن و بهره نوری حداقل 90 لومن بر وات | عدد | 11000000
33016504 | چراغ خط نوری LED روکار، با ماژول یکپارچه (Integrated) و درایور مربوطه، به طول تقریبی ۱۲۰ سانتی‌متر بدنه آلومینیومی اکسترودی، دیفیوز اکریلیک یا پلی‌کربنات، عرض ۹ سانتی‌متر، دارای شار نوری حداقل ۳۴۰۰ لومن و بهره نوری حداقل 9۰ لومن بر وات | عدد | 11867000
33016505 | چراغ خط نوری LED روکار، با ماژول یکپارچه (Integrated) و درایور مربوطه، به طول تقریبی ۶۰ سانتی‌متر بدنه آلومینیومی اکسترودی، دیفیوز اکریلیک یا پلی‌کربنات، عرض ۶ سانتی‌متر، دارای شار نوری حداقل ۹۰۰ لومن و بهره نوری حداقل 90 لومن بر وات | عدد | 7515000
33016506 | چراغ خط نوری LED روکار، با ماژول یکپارچه (Integrated) و درایور مربوطه، به طول تقریبی ۶۰ سانتی‌متر بدنه آلومینیومی اکسترودی، دیفیوز اکریلیک یا پلی‌کربنات، عرض ۶ سانتی‌متر، دارای شار نوری حداقل ۱۷۰۰ لومن و بهره نوری حداقل 90 لومن بر وات | عدد | 7515000
33016507 | چراغ خط نوری LED روکار، با ماژول یکپارچه (Integrated) و درایور مربوطه، به طول تقریبی ۱۲۰ سانتی‌متر بدنه آلومینیومی اکسترودی، دیفیوز اکریلیک یا پلی‌کربنات، عرض ۶ سانتی‌متر، دارای شار نوری حداقل ۱۸۰۰ لومن و بهره نوری حداقل 90 لومن بر وات | عدد | 11306000
33016508 | چراغ خط نوری LED روکار، با ماژول یکپارچه (Integrated) و درایور مربوطه، به طول تقریبی ۱۲۰ سانتی‌متر بدنه آلومینیومی اکسترودی، دیفیوز اکریلیک یا پلی‌کربنات، عرض ۶ سانتی‌متر، دارای شار نوری حداقل ۳۴۰۰ لومن و بهره نوری حداقل 90 لومن بر وات | عدد | 11419060
33016601 | چراغ خط نوری پیوسته LED توکار، با ماژول یکپارچه (Integrated) و درایور مربوطه، با بدنه آلومینیومی اکسترودی و دیفیوزر اکریلیک یا پلی‌کربنات، عرض ۹ سانتی‌متر، دارای شار نوری حداقل ۱۵۰۰ لومن به ازای هر متر و بهره نوری حداقل 90 لومن بر وات | عدد | 11000000
33016602 | چراغ خط نوری پیوسته LED توکار، با ماژول یکپارچه (Integrated) و درایور مربوطه، با بدنه آلومینیومی اکسترودی و دیفیوزر اکریلیک یا پلی‌کربنات، عرض ۹ سانتی‌متر، دارای شار نوری حداقل ۲۸۰۰ لومن به ازای هر متر و بهره نوری حداقل 90 لومن بر وات | عدد | 11000000
33016603 | چراغ خط نوری پیوسته LED توکار، با ماژول یکپارچه (Integrated) و درایور مربوطه، با بدنه آلومینیومی اکسترودی و دیفیوزر اکریلیک یا پلی‌کربنات، عرض ۶ سانتی‌متر، دارای شار نوری حداقل ۱۵۰۰ لومن به ازای هر متر و بهره نوری حداقل 90 لومن بر وات | عدد | 10000000
33016604 | چراغ خط نوری پیوسته LED توکار، با ماژول یکپارچه (Integrated) و درایور مربوطه، با بدنه آلومینیومی اکسترودی و دیفیوزر اکریلیک یا پلی‌کربنات، عرض ۶ سانتی‌متر، دارای شار نوری حداقل ۲۸۰۰ لومن به ازای هر متر و بهره نوری حداقل 90 لومن بر وات | عدد | 10500000
33016701 | چراغ خط نوری پیوسته LED روکار، با ماژول یکپارچه (Integrated) و درایور مربوطه، با بدنه آلومینیومی اکسترودی و دیفیوزر اکریلیک یا پلی‌کربنات، عرض ۹ سانتی‌متر، دارای شار نوری حداقل ۱۵۰۰ لومن به ازای هر متر و بهره نوری حداقل 90 لومن بر وات | عدد | 10500000
33016702 | چراغ خط نوری پیوسته LED روکار، با ماژول یکپارچه (Integrated) و درایور مربوطه، با بدنه آلومینیومی اکسترودی و دیفیوزر اکریلیک یا پلی‌کربنات، عرض ۹ سانتی‌متر، دارای شار نوری حداقل ۲۸۰۰ لومن به ازای هر متر و بهره نوری حداقل 90 لومن بر وات | عدد | 11000000
33016703 | چراغ خط نوری پیوسته LED روکار، با ماژول یکپارچه (Integrated) و درایور مربوطه، با بدنه آلومینیومی اکسترودی و دیفیوزر اکریلیک یا پلی‌کربنات، عرض ۶ سانتی‌متر، دارای شار نوری حداقل ۱۵۰۰ لومن به ازای هر متر و بهره نوری حداقل 9۰ لومن بر وات | عدد | 10000000
33016704 | چراغ خط نوری پیوسته LED روکار، با ماژول یکپارچه (Integrated) و درایور مربوطه، با بدنه آلومینیومی اکسترودی و دیفیوزر اکریلیک یا پلی‌کربنات، عرض ۶ سانتی‌متر، دارای شار نوری حداقل ۲۸۰۰ لومن به ازای هر متر و بهره نوری حداقل 90 لومن بر وات | عدد | 11500000
33021801 | چراغ های سقفی روکار، با حباب شیشه‌ای یا پلی‌کربنات مقاوم در مقابل اشعه ماورای بنفش، گرد یا چهارگوش به قطر حدود ۳۰ سانتی‌متر با لامپ مناسب LED | عدد | 2640000
33021813 | چراغ سقفی روکار استوانه‌ای LED با ماژول یکپارچه (Integrated) و درایور مربوطه، به قطر ۱۴-۱۲ سانتی‌متر، دارای شار نوری 1300 لومن و بهره نوری 80 لومن بر وات | عدد | 3440000
33021814 | چراغ سقفی روکار استوانه‌ای LED با ماژول یکپارچه (Integrated) و درایور مربوطه، به قطر ۱۸-۱۵ سانتی‌متر، دارای شار نوری 1700 لومن و بهره نوری 90 لومن بر وات | عدد | 3558800
33021815 | چراغ سقفی روکار استوانه‌ای LED با ماژول یکپارچه (Integrated) و درایور مربوطه، به قطر ۲۵-۲۰ سانتی‌متر، دارای شار نوری 2500 لومن و بهره نوری حداقل 90 لومن بر وات | عدد | 4369140
33021816 | چراغ سقفی توکار استوانه‌ای LED با ماژول یکپارچه (Integrated) و درایور مربوطه، برای حفره نصب به قطر ۸ سانتی‌متر، دارای شار نوری 500 لومن و بهره نوری 70 لومن بر وات | عدد | 2230000
33021817 | چراغ سقفی توکار استوانه‌ای LED با ماژول یکپارچه (Integrated) و درایور مربوطه، برای حفره نصب به قطر ۱۰ سانتی‌متر، دارای شار نوری 1000 لومن و بهره نوری 80 لومن بر وات | عدد | 3000000
33021818 | چراغ سقفی توکار استوانه‌ای LED با ماژول یکپارچه (Integrated) و درایور مربوطه، برای حفره نصب به قطر ۱۲ سانتی‌متر، دارای شار نوری 1300 لومن و بهره نوری 80 لومن بر وات | عدد | 3556800
33021819 | چراغ سقفی توکار استوانه‌ای LED با ماژول یکپارچه (Integrated) و درایور مربوطه، برای حفره نصب به قطر ۱۵ سانتی‌متر، دارای شارر نوری 1700 لومن و بهره نوری 80 لومن بر وات | عدد | 3860600
33021820 | چراغ سقفی توکار استوانه‌ای LED با ماژول یکپارچه (Integrated) و درایور مربوطه، برای حفره نصب به قطر ۲۰ سانتی‌متر، دارای شار نوری 2500 لومن و بهره نوری 9۰ لومن بر وات | عدد | 4522000
33021829 | چراغ سقفی توکار استوانه‌ایLED با ماژول یکپارچه (Integrated) و درایور مربوطه، برای حفره نصب به قطر 6 سانتی‌متر، دارای شار نوری 300 لومن و بهره نوری 70 لومن بر وات | عدد | 2000000
33021830 | چراغ های سقفی روکار، با حباب شیشه‌ای یا پلی‌کربنات مقاوم در مقابل اشعه ماورای بنفش، گرد یا چهارگوش به قطر حدود ۳۰ سانتی‌متر با با ماژول یکپارچه (Integrated) و درایور مربوطه، دارای شار نوری حداقل1500 لومن و بهره نوری 85 لومن بر وات | عدد | 2110000
33030813 | چراغ فلورسنت سقفی روکار، با IP65، حباب پلی‌کربنات یا آکریلیک، بدنه پلی‌کربنات و با دو عدد لامپ فلورسنت ۳۶ وات T8 | عدد | 3798000
33030814 | چراغ فلورسنت سقفی روکار، با IP65، حباب پلی‌کربنات یا آکریلیک، بدنه پلی‌کربنات و با یک عدد لامپ فلورسنت ۳۶ وات T8 | عدد | 3740100
33030815 | چراغ فلورسنت سقفی روکار، با IP65، حباب پلی‌کربنات یا آکریلیک، بدنه پلی‌کربنات و با دو عدد لامپ فلورسنت ۲۸ وات T5 | عدد | 4444000
33030816 | چراغ فلورسنت سقفی روکار، با IP65، حباب پلی‌کربنات یا آکریلیک، بدنه پلی‌کربنات و با یک عدد لامپ فلورسنت ۲۸ وات T5 | عدد | 2203500
33030847 | چراغ فلورسنت سقفی روکار با IP65، حباب شیشه‌ای، بدنه استنلس استیل و با دو عدد لامپ فلورسنت ۳۶ وات T8 | عدد | 12684000
33030849 | چراغ فلورسنت سقفی روکار با IP65، حباب شیشه‌ای، بدنه استنلس استیل و با دو عدد لامپ فلورسنت ۲۸ وات T8 | عدد | 16010000
33030906 | چراغ LED، با IP65، با ماژول یکپارچه (Integrated) و درایور مربوطه و طول حدود 120 سانتی‌متر، حباب پلی‌کربنات یا اکرولیک، بدنه آلومینیومی اکسترود شده، دارای شار نوری حداقل ۴۰۰۰ لومن و بهره نوری حداقل 100 لومن بر وات | عدد | 6505000
33030910 | چراغ LED، با IP65، با ماژول یکپارچه (Integrated) و درایور مربوطه و طول حدود ۶۰ سانتی‌متر، حباب پلی‌کربنات یا اکرولیک، بدنه آلومینیومی اکسترود شده، دارای شار نوری حداقل ۲۰۰۰ لومن و بهره نوری حداقل 100 لومن بر وات | عدد | 7000000
33030912 | چراغ LED، با IP65، با ماژول یکپارچه (Integrated) و درایور مربوطه و طول حدود 120 سانتی‌متر، حباب پلی‌کربنات یا اکرولیک، بدنه پلی‌کربنات، دارای شار نوری حداقل ۴۰۰۰ لومن و بهره نوری حداقل 100 لومن بر وات | عدد | 8500000
33030918 | چراغ LED، با IP65، با ماژول یکپارچه (Integrated) و درایور مربوطه و طول حدود 120 سانتی‌متر، حباب شیشه‌ای، بدنه استنلس استیل، دارای شار نوری حداقل 4۰۰۰ لومن و بهره نوری حداقل 100 لومن بر وات | عدد | 12126000
33031101 | چراغ (تونلی) گرد یا بیضی با لامپ LED مناسب، حداقل IP54، با حباب شیشه‌ای یا پلی‌کربنات مقاوم در مقابل اشعه ماورای بنفش با بدنه و سبد محافظ آلومینیومی تحت فشار (دایکاست) و یک عدد گلند | عدد | 2125000
33031102 | چراغ (تونلی) بیضی LED، با حباب شیشه‌ای یا پلی‌کربنات مقاوم در مقابل اشعه ماورای بنفش با بدنه و سبد محافظ آلومینیومی تحت فشار (دایکاست)، حداقل IP54، با ماژول یکپارچه (Integrated) و درایور مربوطه، دارای شارنوری 1500 لومن و بهره نوری حداقل 90 لومن بر وات و یک عدد گلند | عدد | 3178000
33031202 | چراغ صنعتی گرد یا چهارگوش LED، با بدنه آلومینیومی دایکست یا اکسترود، IP65، با ماژول یکپارچه (Integrated) و درایور مربوطه، دارای شار نوری حداقل 20000 لومن و بهره نوری حداقل 100 لومن بر وات | عدد | 25000000
33031204 | چراغ صنعتی گرد یا چهارگوش LED، با بدنه آلومینیومی دایکست یا اکسترود، IP65، با ماژول یکپارچه (Integrated) و درایور مربوطه، دارای شار نوری حداقل 10000 لومن و بهره نوری حداقل 100 لومن بر وات | عدد | 17201000
33031205 | چراغ صنعتی گرد یا چهارگوش LED، با بدنه آلومینیومی دایکست یا اکسترود، IP65، با ماژول یکپارچه (Integrated) و درایور مربوطه، دارای شار نوری حداقل 13000 لومن و بهره نوری حداقل 100 لومن بر وات | عدد | 18106000
33031206 | چراغ صنعتی گرد یا چهارگوش LED، با بدنه آلومینیومی دایکست یا اکسترود، IP65، با ماژول یکپارچه (Integrated) و درایور مربوطه، دارای شار نوری حداقل 16000 لومن و بهره نوری حداقل ۹۰ لومن بر وات | عدد | 22000000
33031209 | چراغ صنعتی گرد یا چهارگوش LED، با بدنه آلومینیومی دایکست یا اکسترود، IP65، با ماژول یکپارچه (Integrated) و درایور مربوطه، دارای شار نوری حداقل 24000 لومن و بهره نوری حداقل 100 لومن بر وات | عدد | 27450000
33040904 | چراغ خیابانی با بدنه و درب آلومینیومی دایکست و رفلکتور آبکاری شده، با حباب شیشه‌ای سکوریت با یک عدد لامپ 150 وات بخار سدیم | عدد | 12504000
33040905 | چراغ خیابانی با بدنه و درب آلومینیومی دایکست و رفلکتور آبکاری شده، با حباب شیشه‌ای سکوریت با یک عدد لامپ 250 وات بخار سدیم | عدد | 14688000
33040906 | چراغ خیابانی با بدنه و درب آلومینیومی دایکست و رفلکتور آبکاری شده، با حباب شیشه‌ای سکوریت با یک عدد لامپ 400 وات بخار سدیم | عدد | 17820000
33040912 | چراغ معابر با بدنه و درب آلومینیومی دایکست، رفلکتور آبکاری شده، با حباب شیشه‌ای سکوریت با یک عدد لامپ بخار سدیم ۷۰ وات | عدد | 10420000
33040921 | چراغ خیابانی و معابری LED، با بدنه آلومینیوم دایکست یا اکسترود، ماژول یکپارچه و درایور مربوطه، دارای شار نوری حداقل ۲۰۰۰ لومن و بهره نوری 100 لومن بر وات | عدد | 10000000
33040922 | چراغ خیابانی و معابری LED، با بدنه آلومینیوم دایکست یا اکسترود، ماژول یکپارچه و درایور مربوطه، دارای شار نوری حداقل ۳۰۰۰ لومن و بهره نوری 100 لومن بر وات | عدد | 11000000
33040923 | چراغ خیابانی و معابری LED، با بدنه آلومینیوم دایکست یا اکسترود، ماژول یکپارچه و درایور مربوطه، دارای شار نوری حداقل ۵۰۰۰ لومن و بهره نوری 100 لومن بر وات | عدد | 12950000
33040924 | چراغ خیابانی و معابری LED، با بدنه آلومینیوم دایکست یا اکسترود، ماژول یکپارچه و درایور مربوطه، دارای شار نوری حداقل 7۰۰۰ لومن و بهره نوری 100 لومن بر وات | عدد | 16000000
33040925 | چراغ خیابانی و معابری LED، با بدنه آلومینیوم دایکست یا اکسترود، ماژول یکپارچه و درایور مربوطه، دارای شار نوری حداقل ۱0۰۰۰ لومن و بهره نوری 100 لومن بر وات | عدد | 17676000
33040926 | چراغ خیابانی و معابری LED، با بدنه آلومینیوم دایکست یا اکسترود، ماژول یکپارچه و درایور مربوطه، دارای شار نوری حداقل 13000 لومن و بهره نوری 100 لومن بر وات | عدد | 18606000
33040927 | چراغ خیابانی و معابری LED، با بدنه آلومینیوم دایکست یا اکسترود، ماژول یکپارچه و درایور مربوطه، دارای شار نوری حداقل ۱6۰۰۰ لومن و بهره نوری 100 لومن بر وات | عدد | 20872000
33040928 | چراغ خیابانی و معابری LED، با بدنه آلومینیوم دایکست یا اکسترود، ماژول یکپارچه و درایور مربوطه، دارای شار نوری حداقل ۲0۰۰۰ لومن و بهره نوری 100 لومن بر وات | عدد | 24000000
33040929 | چراغ خیابانی و معابری LED، با بدنه آلومینیوم دایکست یا اکسترود، ماژول یکپارچه و درایور مربوطه، دارای شار نوری حداقل 25000 لومن و بهره نوری 100 لومن بر وات | عدد | 40715000
33040930 | چراغ خیابانی و معابری LED، با بدنه آلومینیوم دایکست یا اکسترود، ماژول یکپارچه و درایور مربوطه، دارای شار نوری حداقل 30000 لومن و بهره نوری 100 لومن بر وات | عدد | 45480000
33040931 | چراغ خیابانی و معابری LED، با بدنه آلومینیوم دایکست یا اکسترود، ماژول یکپارچه و درایور مربوطه با شار نوری حداقل 4000 لومن و بهره نوری 100 لومن بر وات | عدد | 10422020
33041011 | چراغ پارکی با حباب پلی‌کربنات تزریقی نشکن مقاوم در مقابل اشعه ماورای بنفش با لامپ LED و شار نوری حداقل ۱۰۰۰ لومن | عدد | 4500000
33041013 | چراغ پارکی با حباب پلی کربنات تزریقی نشکن مقاوم در مقابل اشعه ماورای بنفش با لامپ LED و شار نوری حداقل ۱۵۰۰ لومن | عدد | 3622000
33041015 | چراغ پارکی با حباب پلی کربنات تزریقی نشکن مقاوم در مقابل اشعه ماورای بنفش با لامپ LED و شار نوری حداقل ۳۰۰۰ لومن | عدد | 4788000
33041016 | چراغ پارکی با حباب اکرلیک تزریقی نشکن مقاوم در مقابل اشعه ماورای بنفش با لامپ LED و شار نوری حداقل ۳۰۰۰ لومن | عدد | 5500000
33041021 | چراغ پارکی LED، با ماژول یکپارچه (Integrated) و درایور مربوطه، دارای شار نوری حداقل ۱۵۰۰ لومن و بهره نوری ۸۰ لومن بر وات | عدد | 8000000
33041023 | چراغ پارکی LED، با ماژول یکپارچه (Integrated) و درایور مربوطه، دارای شار نوری حداقل ۳۰۰۰ لومن و بهره نوری ۸۰ لومن بر وات | عدد | 8065000
33041113 | چراغ چمنی LED، با ماژول یکپارچه و درایور مربوطه، شار نوری حداقل ۱۵۰۰ لومن و بهره نوری 80 لومن بر وات | عدد | 8900000
33052204 | چراغ نشان(Sign)، راهنما (خروج) روکار LED، با ماژول یکپارچه و درایور مربوطه با بدنه فلزی یا پلی‌کربنات و صفحه روی چراغ از ورق اکریلیک یا پلی‌کربنات | عدد | 5679000
33052205 | چراغ اضطراری نشان (Sign)، روکار LED، با ماژول یکپارچه و درایور مربوطه با بدنه فلزی یا پلی‌کربنات و صفحه روی چراغ از ورق اکریلیک با پلی‌کربنات Maintained با باطری پشتیبان سه ساعته | عدد | 14260000
33052206 | چراغ اضطراری نشان(Sign)، روکار LED، با ماژول یکپارچه و درایور مربوطه، با بدنه فلزی یا پلی‌کربنات و صفحه روی چراغ از ورق اکریلیک یا پلی‌کربناتNon-Maintained با باطری پشتیبانی سه ساعته | عدد | 14260000
33052207 | چراغ راه پله ویژه روشن کردن کف، افقی یا عمودی، از نوع دیواری توکار LED، با ماژول یکپارچه و درایور مریوطه، دارای شار نوری حداقل 500 لومن و بهره نوری 100 لومن بر وات | عدد | 3500000
33052309 | چراغ اتاق عمل توکار با بدنه فلزی و حباب از ورق آکریلیک شیری یا پریسماتیک مجهز به فریم آلومینیوم، دارای IP43 و با دو عدد لامپ فلورسنت ۳۶ وات T8 | عدد | 7911600
33052312 | چراغ اتاق عمل توکار با بدنه فلزی و حباب از ورق آکریلیک شیری یا پریسماتیک مجهز به فریم آلومینیوم، دارای IP43 و با دو عدد لامپ فلورسنت ۲۸ وات T5 | عدد | 10350000
33052412 | چراغ ویژه فیلم رادیولوژی (نگاتوسکوپ) دیواری روکار یا توکار با بدنه فلزی و حباب آکریلیک شیری با کلید قطع و وصل و نگهدارنده فیلم، LED، با ماژول یکپارچه و درایور مربوطه، از نوع دو خانه | عدد | 14500000
33052413 | چراغ ویژه فیلم رادیولوژی (نگاتوسکوپ) دیواری روکار یا توکار با بدنه فلزی و حباب آکریلیک شیری با کلید قطع و وصل و نگهدارنده فیلم، LED، با ماژول یکپارچه و درایور مربوطه، از نوع سه خانه | عدد | 21750000
33052414 | چراغ ویژه فیلم رادیولوژی (نگاتوسکوپ) دیواری روکار یا توکار با بدنه فلزی و حباب آکریلیک شیری با کلید قطع و وصل و نگهدارنده فیلم، LED، با ماژول یکپارچه و درایور مربوطه، از نوع چهار خانه | عدد | 29000000
33052501 | نورافکن با بدنه آلومینیوم دایکست شده، رفلکتور آلومینیوم آنودایز شده، شیشه سکوریت، با یک عدد لامپ ۷۰ وات بخار سدیم و با درجه حفاظت IP54 | عدد | 13000000
33052502 | نورافکن با بدنه آلومینیوم دایکست شده، رفلکتور آلومینیوم آنودایز شده، شیشه سکوریت، با یک عدد لامپ ۱۵۰ وات بخار سدیم یا متال و با درجه حفاظت IP54 | عدد | 14000000
33052503 | نورافکن با بدنه آلومینیوم دایکست شده، رفلکتور آلومینیوم آنودایز شده، شیشه سکوریت، با یک عدد لامپ ۲۵۰ وات بخار سدیم یا متال و با درجه حفاظت IP54 | عدد | 17230000
33052504 | نورافکن با بدنه آلومینیوم دایکست شده، رفلکتور آلومینیوم آنودایز شده، شیشه سکوریت، با یک عدد لامپ ۴۰۰ وات بخار سدیم یا متال و با درجه حفاظت IP54 | عدد | 15496000
33052505 | نور افکن با بدنه آلومینیوم اکسترود شده، رفلکتور آلومینیوم آنودایز شده، شیشه سکوریت، با ایگناتور سه سیمه و دو عدد لامپ 400 وات بخار سدیم و با درجه حفاظت IP54 | عدد | 17864000
33052506 | نورافکن با بدنه آلومینیوم اکسترود شده، شیشه سکوریت، با یک عدد لامپ ۱۰۰۰ وات بخار سدیم و با درجه حفاظت IP65 | عدد | 49300000
33052507 | نورافکن با بدنه آلومینیوم اکسترود شده، شیشه سکوریت، با یک عدد لامپ ۲۰۰۰ وات بخار سدیم و با درجه حفاظت IP65 | عدد | 74000000
33052517 | نورافکن LED، با بدنه آلومینیوم دایکست یا اکسترود، با ماژول یکپارچه و درایور مربوطه، دارای شار نوری حداقل ۳۰۰۰ لومن و بهره نوری 100 لومن بر وات و با درجه حفاظت IP65 | عدد | 11000000
33052518 | نورافکن LED، با بدنه آلومینیوم دایکست یا اکسترود، با ماژول یکپارچه و درایور مربوطه، دارای شار نوری حداقل 4۰۰۰ لومن و بهره نوری 100 لومن بر وات و با درجه حفاظت IP65 | عدد | 15093000
33052519 | نورافکن LED، با بدنه آلومینیوم دایکست یا اکسترود، با ماژول یکپارچه و درایور مربوطه، دارای شار نوری حداقل 7000 لومن و بهره نوری 100 لومن بر وات و با درجه حفاظت IP65 | عدد | 17550000
33052520 | نورافکن LED، با بدنه آلومینیوم دایکست یا اکسترود، با ماژول یکپارچه و درایور مربوطه، دارای شار نوری حداقل 10000 لومن و بهره نوری 100 لومن بر وات و با درجه حفاظت IP65 | عدد | 20250000
33052521 | نورافکن LED، با بدنه آلومینیوم دایکست یا اکسترود، با ماژول یکپارچه و درایور مربوطه، دارای شار نوری حداقل ۱3۰۰۰ لومن و بهره نوری 100 لومن بر وات و با درجه حفاظت IP65 | عدد | 20466600
33052522 | نورافکن LED، با بدنه آلومینیوم دایکست یا اکسترود، با ماژول یکپارچه و درایور مربوطه، دارای شار نوری حداقل ۱6۰۰۰ لومن و بهره نوری 100 لومن بر وات و با درجه حفاظت IP65 | عدد | 22000000
33052523 | نورافکن LED، با بدنه آلومینیوم دایکست یا اکسترود، با ماژول یکپارچه و درایور مربوطه، دارای شار نوری حداقل 20000 لومن و بهره نوری 100 لومن بر وات و با درجه حفاظت IP65 | عدد | 24666000
33052524 | نورافکن LED، با بدنه آلومینیوم دایکست یا اکسترود، با ماژول یکپارچه و درایور مربوطه، دارای شار نوری حداقل 25000 لومن و بهره نوری 100 لومن بر وات و با درجه حفاظت IP65 | عدد | 24666000
33052525 | نورافکن LED، با بدنه آلومینیوم دایکست یا اکسترود، با ماژول یکپارچه و درایور مربوطه، دارای شار نوری حداقل 30000 لومن و بهره نوری 100 لومن بر وات و با درجه حفاظت IP65 | عدد | 27312000
33052530 | نورافکن LED، با بدنه آلومینیوم دایکست یا اکسترود، با ماژول یکپارچه و درایور مربوطه، دارای شار نوری حداقل 2000 لومن و بهره نوری 100 لومن بر وات و با درجه حفاظت IP65 | عدد | 11000000
33052701 | چراغ فلورسنت ضد انفجار برای Zone 1 با نوع حفاظت EExed، با بدنه پلی استر تقویت شده (GRP) یا استنلس استیل، رفلکتور از نوع پلی‌کربنات یا ورق فلزی رنگ شده و حباب از نوع پلی‌کربنات شفاف مقاوم در مقابل اشعه ماورای بنفش با سوئیچ حفاظتی، با درجه حفاظت IP66 و با دو عدد لامپ ۱۸ وات T8 | عدد | 52128000
33052702 | چراغ فلورسنت ضد انفجار برای Zone 1 با نوع حفاظت EExed، با بدنه پلی استر تقویت شده (GRP) یا استنلس استیل، رفلکتور از نوع پلی‌کربنات یا ورق فلزی رنگ شده و حباب از نوع پلی‌کربنات شفاف مقاوم در مقابل اشعه ماورای بنفش با سوئیچ حفاظتی، با درجه حفاظت IP66 و با دو عدد لامپ ۳۶ وات T8 | عدد | 61326000
33052704 | چراغ فلورسنت ضد انفجار برای Zone1 با نوع حفاظت EExd، با بدنه آلومینیوم دایکاست یا زاماک، رفلکتور از نوع ورق فلزی رنگ شده و حباب از نوع پلی‌کربنات شفاف مقاوم در مقابل اشعه ماورای بنفش یا شیشه سکوریت، با درجه حفاظت IP65 و با دو عدد لامپ ۱۸ وات T8 | عدد | 35000000
33052705 | چراغ فلورسنت ضد انفجار برای Zone1 با نوع حفاظت EExd، با بدنه آلومینیوم دایکاست یا زاماک، رفلکتور از نوع ورق فلزی رنگ شده و حباب از نوع پلی‌کربنات شفاف مقاوم در مقابل اشعه ماورای بنفش یا شیشه سکوریت، با درجه حفاظت IP65 و با دو عدد لامپ ۳۶ وات T8 | عدد | 38500000
33052707 | چراغ فلورسنت ضد انفجار برای Zone2 با نوع حفاظت EExnA، با بدنه پلی استر تقویت شده (GRP) یا استنلس استیل، رفلکتور از نوع پلی‌کربنات یا ورق فلزی رنگ شده و حباب از نوع پلی‌کربنات شفاف مقاوم در مقابل اشعه ماورای بنفش، با درجه حفاظت IP65 و با دو عدد لامپ ۱۸ وات T8 | عدد | 28000000
33052708 | چراغ فلورسنت ضد انفجار برای Zone2 با نوع حفاظت EExnA، با بدنه پلی استر تقویت شده (GRP) یا استنلس استیل، رفلکتور از نوع پلی‌کربنات یا ورق فلزی رنگ شده و حباب از نوع پلی‌کربنات شفاف مقاوم در مقابل اشعه ماورای بنفش، با درجه حفاظت IP65 و با دو عدد لامپ ۳۶ وات T8 | عدد | 31404000
33052710 | چراغ ضد انفجار LED، با ماژول یکپارچه و درایور مربوطه، دارای شارنوری حداقل 3500 لومن و بهره نوری 90 لومن بر وات، برای Zone1 با نوع حفاظت EExd، با بدنه آلومینیوم دایکست یا زاماک، دارای حباب از نوع پلی‌کربنات شفاف مقاوم در مقابل اشعه ماورای بنفش یا شیشه سکوریت، با درجه حفاظت IP65 | عدد | 65000000
33052711 | چراغ ضد انفجار LED، با ماژول یکپارچه و درایور مربوطه، دارای شارنوری حداقل 3500 لومن و بهره نوری 90 لومن بر وات، برای Zone2 با نوع حفاظت EExd، با بدنه آلومینیوم دایکست یا زاماک، دارای حباب از نوع پلی‌کربنات شفاف مقاوم در مقابل اشعه ماورای بنفش یا شیشه سکوریت، با درجه حفاظت IP65 | عدد | 60000000
33052801 | نورافکن خطی (وال واشر) LED، با ماژول یکپارچه (Integrated) و درایور مربوطه، به طول حدود۲۰ تا ۲۵ سانتی‌متر، دارای شار نوری حداقل ۶۵۰ لومن و بهره نوری 70 لومن بر وات، با درجه حفاظت IP65 و دمای رنگ نور 3000 درجه کلوین | عدد | 7147000
33052802 | نورافکن خطی (وال واشر) LED، با ماژول یکپارچه (Integrated) و درایور مربوطه، به طول حدود ۴۰ تا۵۰ سانتی‌متر، دارای شار نوری حداقل ۱۰۰۰ لومن و بهره نوری ۷0 لومن بر وات، با درجه حفاظت IP65 و دمای رنگ نور 3000 درجه کلوین | عدد | 8812000
33052803 | نورافکن خطی (وال واشر) LED، با ماژول یکپارچه (Integrated) و درایور مربوطه، به طول حدود 40 تا 50 سانتی‌متر، دارای شار نوری حداقل 1000 لومن و بهره نوری 75 لومن بر وات، با درجه حفاظت حداقل IP65 و دمای رنگ نور 3000 درجه کلوین | عدد | 10390000
33060103 | سیم مسی تک لاباروکش ترموپلاستیک مطابق با استاندارد (01) 607 ISIRI ایران یا 250 VDE المان از نوع NYA با ولتاژ نامی 750 ولت به مقطع یک میلیمترمربع وبه رنگهای مختلف | مترطول | 23376.6
33060104 | سیم مسی تک لاباروکش ترموپلاستیک مطابق با استاندارد (01) 607 ISIRI ایران یا 250 VDE المان از نوع NYA با ولتاژ نامی 750 ولت به مقطع 5 /1 میلیمترمربع وبه رنگهای مختلف | مترطول | 34647.4
33060105 | سیم مسی تک لاباروکش ترموپلاستیک مطابق با استاندارد (01) 607 ISIRI ایران یا 250 VDE المان از نوع NYA با ولتاژ نامی 750 ولت به مقطع 5 /2 میلیمترمربع وبه رنگهای مختلف | مترطول | 54798.8
33060106 | سیم مسی تک لاباروکش ترموپلاستیک مطابق با استاندارد (01) 607 ISIRI ایران یا 250 VDE المان از نوع NYA با ولتاژ نامی 750 ولت به مقطع 4 میلیمترمربع و به رنگهای مختلف | مترطول | 86722.6
33060107 | سیم مسی تک لاباروکش ترموپلاستیک مطابق با استاندارد (01) 607 ISIRI ایران یا 250 VDE المان از نوع NYA با ولتاژ نامی 750 ولت به مقطع 6 میلیمترمربع وبه رنگهای مختلف | مترطول | 128457.1
33060108 | سیم مسی تک لاباروکش ترموپلاستیک مطابق با استاندارد (01) 607 ISIRI ایران یا 250 VDE المان از نوع NYA با ولتاژ نامی 750 ولت به مقطع 10 میلیمترمربع وبه رنگهای مختلف | مترطول | 219087.1
33060109 | سیم مسی تک‌لا با روکش ترمو پلاستیک مطابق با استاندارد (01) 607 ISIRI ایران یا 250 VDE المان از نوع NYA با ولتاژ نامی 750 ولت به مقطع به ‌مقطع 16 میلیمتر مربع. | مترطول | 343008.9
33060110 | سیم مسی تک‌لا، با روکش ترمو پلاستیک مطابق با استاندارد (01) 607 ISIRI ایران یا 250 VDE المان از نوع NYA با ولتاژ نامی 750 ولت به مقطع به ‌مقطع 25 میلیمتر مربع. | مترطول | 532771.4
33060111 | سیم مسی تک‌لا، با روکش ترمو پلاستیک مطابق با استاندارد (01) 607 ISIRI ایران یا 250 VDE المان از نوع NYA با ولتاژ نامی 750 ولت به مقطع به ‌مقطع 35 میلیمتر مربع. | مترطول | 704362.3
33060403 | سیم مسی قابل انعطاف افشان با روکش ترموپلاستیک مطابق با استاندارد (06) 607 ISIRI ایران یا 250 VDE المان از نوع NYAF با ولتاژ نامی 1000 ولت به مقطع 1 میلیمتر مربع وبه رنگهای مختلف | مترطول | 24403.6
33060404 | سیم مسی قابل انعطاف افشان با روکش ترموپلاستیک مطابق با استاندارد (06) 607 ISIRI ایران یا 250 VDE المان از نوع NYAF با ولتاژ نامی 1000 ولت به مقطع 5 /1 میلیمتر مربع وبه رنگهای مختلف | مترطول | 34415.6
33060405 | سیم مسی قابل انعطاف افشان با روکش ترموپلاستیک مطابق با استاندارد (06) 607 ISIRI ایران یا 250 VDE المان از نوع NYAF با ولتاژ نامی 1000 ولت به مقطع 5 /2 میلیمتر مربع وبه رنگهای مختلف | مترطول | 56706.4
33060406 | سیم مسی قابل انعطاف افشان با روکش ترموپلاستیک مطابق با استاندارد (06) 607 ISIRI ایران یا 250 VDE المان از نوع NYAF با ولتاژ نامی 1000 ولت به مقطع 4 میلیمتر مربع وبه رنگهای مختلف | مترطول | 90250
33060407 | سیم مسی قابل انعطاف افشان با روکش ترموپلاستیک مطابق با استاندارد (06) 607 ISIRI ایران یا 250 VDE المان از نوع NYAF با ولتاژ نامی 1000 ولت به مقطع 6 میلیمتر مربع وبه رنگهای مختلف | مترطول | 133000
33060408 | سیم مسی قابل انعطاف افشان با روکش ترموپلاستیک مطابق با استاندارد (06) 607 ISIRI ایران یا 250 VDE المان از نوع NYAF با ولتاژ نامی 1000 ولت به مقطع 10 میلیمتر مربع وبه رنگهای مختلف | مترطول | 235600
33060409 | سیم مسی قابل انعطاف افشان با روکش ترموپلاستیک مطابق با استاندارد (06) 607 ISIRI ایران یا 250 VDE المان از نوع NYAF با ولتاژ نامی 1000 ولت به مقطع 16 میلیمتر مربع وبه رنگهای مختلف | مترطول | 363850
33060410 | سیم مسی قابل انعطاف افشان با روکش ترموپلاستیک مطابق با استاندارد (06) 607 ISIRI ایران یا 250 VDE المان از نوع NYAF با ولتاژ نامی 1000 ولت به مقطع 25 میلیمتر مربع وبه رنگهای مختلف | مترطول | 555750
33060411 | سیم مسی قابل انعطاف افشان با روکش ترموپلاستیک مطابق با استاندارد (06) 607 ISIRI ایران یا 250 VDE المان از نوع NYAF با ولتاژ نامی 1000 ولت به مقطع 35 میلیمتر مربع وبه رنگهای مختلف | مترطول | 779000
33060803 | سیم مسی نسوز (مقاوم در مقابل حرارات) با عایق سیلیکون رابر و روکش فایبرگلاس اشباع شده به مقطع 1 میلیمتر مربع. | مترطول | 40572.1
33060804 | سیم مسی نسوز (مقاوم در مقابل حرارات) با عایق سیلیکون رابر و روکش فایبرگلاس اشباع شده به مقطع 1/5 میلیمتر مربع. | مترطول | 54640
33060805 | سیم مسی نسوز (مقاوم در مقابل حرارات) با عایق سیلیکون رابر و روکش فایبرگلاس اشباع شده به مقطع 2/5 میلیمتر مربع. | مترطول | 89424.9
33060806 | سیم مسی نسوز (مقاوم در مقابل حرارات) با عایق سیلیکون رابر و روکش فایبرگلاس اشباع شده به مقطع 4 میلیمتر مربع. | مترطول | 132829.1
33060807 | سیم مسی نسوز (مقاوم در مقابل حرارات) با عایق سیلیکون رابر و روکش فایبرگلاس اشباع شده به مقطع 6 میلیمتر مربع. | مترطول | 186006.9
33060808 | سیم مسی نسوز (مقاوم در مقابل حرارات) با عایق سیلیکون رابر و روکش فایبرگلاس اشباع شده به مقطع 10 میلیمتر مربع. | مترطول | 302213.1
33060809 | سیم مسی نسوز (مقاوم در مقابل حرارات) با عایق سیلیکون رابر و روکش فایبرگلاس اشباع شده به مقطع 16 میلیمتر مربع. | مترطول | 467826.2
33070105 | کابل زمینی تک سیمه باعایق وروکش ترموپلاستیک مطابق با استاندارد (13) 607 ISIRI ایران یا 0271 VDE المان از نوع NYY با ولتاژ نامی 1000 ولت وبه مقطع 10 ×1 میلیمتر مربع | مترطول | 252661
33070106 | کابل زمینی تک سیمه باعایق وروکش ترموپلاستیک مطابق با استاندارد (13) 607 ISIRI ایران یا 0271 VDE المان از نوع NYY با ولتاژ نامی 1000 ولت وبه مقطع 16 ×1 میلیمتر مربع | مترطول | 383914
33070107 | کابل زمینی تک سیمه باعایق وروکش ترموپلاستیک مطابق با استاندارد (13) 607 ISIRI ایران یا 0271 VDE المان از نوع NYY با ولتاژ نامی 1000 ولت وبه مقطع 25 ×1 میلیمتر مربع | مترطول | 589386
33070108 | کابل زمینی تک سیمه باعایق وروکش ترموپلاستیک مطابق با استاندارد (13) 607 ISIRI ایران یا 0271 VDE المان از نوع NYY با ولتاژ نامی 1000 ولت وبه مقطع 35 ×1 میلیمتر مربع | مترطول | 773041
33070109 | کابل زمینی تک سیمه باعایق وروکش ترموپلاستیک مطابق با استاندارد (13) 607 ISIRI ایران یا 0271 VDE المان از نوع NYY با ولتاژ نامی 1000 ولت وبه مقطع 50 ×1 میلیمتر مربع | مترطول | 1091552
33070110 | کابل زمینی تک سیمه باعایق وروکش ترموپلاستیک مطابق با استاندارد (13) 607 ISIRI ایران یا 0271 VDE المان از نوع NYY با ولتاژ نامی 1000 ولت وبه مقطع 70 ×1 میلیمتر مربع | مترطول | 1511466
33070111 | کابل زمینی تک سیمه باعایق وروکش ترموپلاستیک مطابق با استاندارد (13) 607 ISIRI ایران یا 0271 VDE المان از نوع NYY با ولتاژ نامی 1000 ولت وبه مقطع 95 ×1 میلیمتر مربع | مترطول | 2048196
33070112 | کابل زمینی تک سیمه باعایق وروکش ترموپلاستیک مطابق با استاندارد (13) 607 ISIRI ایران یا 0271 VDE المان از نوع NYY با ولتاژ نامی 1000 ولت وبه مقطع 120 ×1 میلیمتر مربع | مترطول | 2569550
33070113 | کابل زمینی تک سیمه باعایق وروکش ترموپلاستیک مطابق با استاندارد (13) 607 ISIRI ایران یا 0271 VDE المان از نوع NYY با ولتاژ نامی 1000 ولت وبه مقطع 150 ×1 میلیمتر مربع | مترطول | 3208481
33070114 | کابل زمینی تک سیمه باعایق وروکش ترموپلاستیک مطابق با استاندارد (13) 607 ISIRI ایران یا 0271 VDE المان از نوع NYY با ولتاژ نامی 1000 ولت وبه مقطع 185 ×1 میلیمتر مربع | مترطول | 3962408
33070115 | کابل زمینی تک سیمه باعایق وروکش ترموپلاستیک مطابق با استاندارد (13) 607 ISIRI ایران یا 0271 VDE المان از نوع NYY با ولتاژ نامی 1000 ولت وبه مقطع 240 ×1 میلیمتر مربع | مترطول | 5122529
33070116 | کابل زمینی تک سیمه باعایق وروکش ترموپلاستیک مطابق با استاندارد (13) 607 ISIRI ایران یا 0271 VDE المان از نوع NYY با ولتاژ نامی 1000 ولت وبه مقطع 300 ×1 میلیمتر مربع | مترطول | 6394737
33070117 | کابل زمینی تک سیمه باعایق وروکش ترموپلاستیک مطابق با استاندارد (13) 607 ISIRI ایران یا 0271 VDE المان از نوع NYY با ولتاژ نامی 1000 ولت وبه مقطع 400 ×1 میلیمتر مربع | مترطول | 8514056
33070201 | کابل زمینی دوسیمه باعایق وروکش ترموپلاستیک مطابق با استاندارد (13) 607 ISIRI ایران یا 0271 VDE المان از نوع NYY با ولتاژ نامی 1000 ولت وبه مقطع 5 /1 ×2 میلیمتر مربع | مترطول | 121315
33070202 | کابل زمینی دوسیمه باعایق وروکش ترموپلاستیک مطابق با استاندارد (13) 607 ISIRI ایران یا 0271 VDE المان از نوع NYY با ولتاژ نامی 1000 ولت وبه مقطع 5 /2 ×2 میلیمتر مربع | مترطول | 168585
33070203 | کابل زمینی دوسیمه باعایق وروکش ترموپلاستیک مطابق با استاندارد (13) 607 ISIRI ایران یا 0271 VDE المان از نوع NYY با ولتاژ نامی 1000 ولت وبه مقطع 4 ×2 میلیمتر مربع | مترطول | 255276
33070204 | کابل زمینی دوسیمه باعایق وروکش ترموپلاستیک مطابق با استاندارد (13) 607 ISIRI ایران یا 0271 VDE المان از نوع NYY با ولتاژ نامی1000 ولت وبه مقطع 6 ×2 میلیمتر مربع | مترطول | 354715
33070205 | کابل زمینی دوسیمه باعایق وروکش ترموپلاستیک مطابق با استاندارد (13) 607 ISIRI ایران یا 0271 VDE المان از نوع NYY با ولتاژ نامی 1000 ولت وبه مقطع 10 ×2 میلیمتر مربع | مترطول | 558079
33070206 | کابل زمینی دوسیمه باعایق وروکش ترموپلاستیک مطابق با استاندارد (13) 607 ISIRI ایران یا 0271 VDE المان از نوع NYY با ولتاژ نامی 1000 ولت وبه مقطع 16 ×2 میلیمتر مربع | مترطول | 827575
33070207 | کابل زمینی دوسیمه باعایق وروکش ترموپلاستیک مطابق با استاندارد (13) 607 ISIRI ایران یا 0271 VDE المان از نوع NYY با ولتاژ نامی 1000 ولت وبه مقطع 25 ×2 میلیمتر مربع | مترطول | 1308609
33070208 | کابل زمینی دوسیمه باعایق وروکش ترموپلاستیک مطابق با استاندارد (13) 607 ISIRI ایران یا 0271 VDE المان از نوع NYY با ولتاژ نامی 1000 ولت وبه مقطع 35 ×2 میلیمتر مربع | مترطول | 1663777
33070209 | کابل زمینی دوسیمه باعایق وروکش ترموپلاستیک مطابق با استاندارد (13) 607 ISIRI ایران یا 0271 VDE المان از نوع NYY با ولتاژ نامی1000 ولت وبه مقطع 50 ×2 میلیمتر مربع | مترطول | 2249093
33070301 | کابل زمینی سه سیمه باعایق وروکش ترموپلاستیک مطابق با استاندارد (13) 607 ISIRI ایران یا 0271 VDE المان از نوع NYY با ولتاژ نامی 1000 ولت وبه مقطع 5 /1 ×3 میلیمتر مربع | مترطول | 159905
33070302 | کابل زمینی سه سیمه باعایق وروکش ترموپلاستیک مطابق با استاندارد (13) 607 ISIRI ایران یا 0271 VDE المان از نوع NYY با ولتاژ نامی 1000 ولت وبه مقطع 5 /2 ×3 میلیمتر مربع | مترطول | 228557
33070303 | کابل زمینی سه سیمه باعایق وروکش ترموپلاستیک مطابق با استاندارد (13) 607 ISIRI ایران یا 0271 VDE المان از نوع NYY با ولتاژ نامی 1000 ولت وبه مقطع 4 ×3 میلیمتر مربع | مترطول | 352780
33070304 | کابل زمینی سه سیمه باعایق وروکش ترموپلاستیک مطابق با استاندارد (13) 607 ISIRI ایران یا 0271 VDE المان از نوع NYY با ولتاژ نامی 1000 ولت وبه مقطع 6 ×3 میلیمتر مربع | مترطول | 496199
33070305 | کابل زمینی سه سیمه باعایق وروکش ترموپلاستیک مطابق با استاندارد (13) 607 ISIRI ایران یا 0271 VDE المان از نوع NYY با ولتاژ نامی 1000 ولت وبه مقطع 10 ×3 میلیمتر مربع | مترطول | 792610
33070306 | کابل زمینی سه سیمه باعایق وروکش ترموپلاستیک مطابق با استاندارد (13) 607 ISIRI ایران یا 0271 VDE المان از نوع NYY با ولتاژ نامی 1000 ولت وبه مقطع 16 ×3 میلیمتر مربع | مترطول | 1071220.5
33070307 | کابل زمینی سه سیمه باعایق وروکش ترموپلاستیک مطابق با استاندارد (13) 607 ISIRI ایران یا 0271 VDE المان از نوع NYY با ولتاژ نامی 1000 ولت وبه مقطع 25 ×3 میلیمتر مربع | مترطول | 1660730.4
33070308 | کابل زمینی سه سیمه باعایق وروکش ترموپلاستیک مطابق با استاندارد (13) 607 ISIRI ایران یا 0271 VDE المان از نوع NYY با ولتاژ نامی 1000 ولت وبه مقطع 35 ×3 میلیمتر مربع | مترطول | 2412426
33070309 | کابل زمینی سه سیمه باعایق وروکش ترموپلاستیک مطابق با استاندارد (13) 607 ISIRI ایران یا 0271 VDE المان از نوع NYY با ولتاژ نامی 1000 ولت و به مقطع 50 ×3 میلیمتر مربع | مترطول | 3020472.9
33070310 | کابل زمینی سه سیمه باعایق وروکش ترموپلاستیک مطابق با استاندارد (13) 607 ISIRI ایران یا 0271 VDE المان از نوع NYY با ولتاژ نامی 1000 ولت وبه مقطع 70 ×3 میلیمتر مربع | مترطول | 4655558
33070311 | کابل زمینی سه سیمه باعایق وروکش ترموپلاستیک مطابق با استاندارد (13) 607 ISIRI ایران یا 0271 VDE المان از نوع NYY با ولتاژ نامی 1000 ولت وبه مقطع 95 ×3 میلیمتر مربع | مترطول | 6308714
33070312 | کابل زمینی سه سیمه باعایق وروکش ترموپلاستیک مطابق با استاندارد (13) 607 ISIRI ایران یا 0271 VDE المان از نوع NYY با ولتاژ نامی 1000 ولت وبه مقطع 120 ×3 میلیمتر مربع | مترطول | 7913997
33070313 | کابل زمینی سه سیمه باعایق وروکش ترموپلاستیک مطابق با استاندارد (13) 607 ISIRI ایران یا 0271 VDE المان از نوع NYY با ولتاژ نامی 1000 ولت وبه مقطع 150 ×3 میلیمتر مربع | مترطول | 9892558
33070314 | کابل زمینی سه سیمه باعایق وروکش ترموپلاستیک مطابق با استاندارد (13) 607 ISIRI ایران یا 0271 VDE المان از نوع NYY با ولتاژ نامی 1000 ولت وبه مقطع 185 ×3 میلیمتر مربع | مترطول | 12171888
33070315 | کابل زمینی سه سیمه باعایق وروکش ترموپلاستیک مطابق با استاندارد (13) 607 ISIRI ایران یا 0271 VDE المان از نوع NYY با ولتاژ نامی 1000 ولت وبه مقطع 240 ×3 میلیمتر مربع | مترطول | 15761124
33070316 | کابل زمینی سه سیمه با عایق و روکش ترمو پلاستیک مطابق با استاندارد (13) 607 ISIRI ایران یا 0271 VDE المان از نوع NYY با ولتاژ نامی 1000 ولت و به ‌مقطع 300×3 میلیمتر مربع، برای نصـب در داخل ترانشه. | مترطول | 19673458
33070401 | کابل زمینی سه ونیم سیمه باعایق و روکش ترموپلاستیک مطابق با استاندارد (13) 607 ISIRI ایران یا 0271 VDE المان از نوع NYY با ولتاژ نامی 1000 ولت و به ‌مقطع 16+ 25×3 میلیمترمربع | مترطول | 2168575
33070402 | کابل زمینی سه ونیم سیمه باعایق و روکش ترموپلاستیک مطابق با استاندارد (13) 607 ISIRI ایران یا 0271 VDE المان از نوع NYY با ولتاژ نامی 1000 ولت و به ‌مقطع 16+ 35×3 میلیمترمربع | مترطول | 2774842
33070403 | کابل زمینی سه ونیم سیمه باعایق و روکش ترموپلاستیک مطابق با استاندارد (13) 607 ISIRI ایران یا 0271 VDE المان از نوع NYY با ولتاژ نامی 1000 ولت و به ‌مقطع 25 + 50 ×3 میلیمترمربع | مترطول | 3939523
33070404 | کابل زمینی سه ونیم سیمه باعایق و روکش ترموپلاستیک مطابق با استاندارد (13) 607 ISIRI ایران یا 0271 VDE المان از نوع NYY با ولتاژ نامی 1000 ولت و به ‌مقطع 35 + 70 ×3 میلیمترمربع | مترطول | 5437252
33070405 | کابل زمینی سه ونیم سیمه باعایق و روکش ترموپلاستیک مطابق با استاندارد (13) 607 ISIRI ایران یا 0271 VDE المان از نوع NYY با ولتاژ نامی 1000 ولت و به ‌مقطع 50 + 95 ×3 میلیمترمربع | مترطول | 7425477
33070406 | کابل زمینی سه ونیم سیمه باعایق و روکش ترموپلاستیک مطابق با استاندارد (13) 607 ISIRI ایران یا 0271 VDE المان از نوع NYY با ولتاژ نامی 1000 ولت و به ‌مقطع 70 + 120 ×3 میلیمترمربع | مترطول | 9486960
33070407 | کابل زمینی سه ونیم سیمه باعایق و روکش ترموپلاستیک مطابق با استاندارد (13) 607 ISIRI ایران یا 0271 VDE المان از نوع NYY با ولتاژ نامی 1000 ولت و به ‌مقطع 70 + 150 ×3 میلیمترمربع | مترطول | 11454086
33070408 | کابل زمینی سه ونیم سیمه باعایق و روکش ترموپلاستیک مطابق با استاندارد (13) 607 ISIRI ایران یا 0271 VDE المان از نوع NYY با ولتاژ نامی 1000 ولت و به ‌مقطع 95 + 185 ×3 میلیمترمربع | مترطول | 14306009
33070409 | کابل زمینی سه ونیم سیمه باعایق و روکش ترموپلاستیک مطابق با استاندارد (13) 607 ISIRI ایران یا 0271 VDE المان از نوع NYY با ولتاژ نامی 1000 ولت و به ‌مقطع 120 + 240 ×3 میلیمترمربع | مترطول | 18460242
33070410 | کابل زمینی سه‌ونیم سیمه با عایق و روکش ترمو پلاستیک مطابق با استاندارد (13) 607 ISIRI ایران یا 0271 VDE المان از نوع NYY با ولتاژ نامی 1000 ولت و به ‌مقطع 150 + 300 ×3 میلیمترمربع | مترطول | 23030744
33070501 | کابل زمینی چهارسیمه باعایق و روکش ترموپلاستیک مطابق با استاندارد (13) 607 ISIRI ایران یا 0271 VDE المان از نوع NYY با ولتاژ نامی 1000 ولت وبه مقطع 5 /1 ×4 میلیمترمربع | مترطول | 201610
33070502 | کابل زمینی چهارسیمه باعایق و روکش ترموپلاستیک مطابق با استاندارد (13) 607 ISIRI ایران یا 0271 VDE المان از نوع NYY با ولتاژ نامی 1000 ولت وبه مقطع 5 /2 ×4 میلیمترمربع | مترطول | 293440
33070503 | کابل زمینی چهارسیمه باعایق و روکش ترموپلاستیک مطابق با استاندارد (13) 607 ISIRI ایران یا 0271 VDE المان از نوع NYY با ولتاژ نامی 1000 ولت وبه مقطع 4 ×4 میلیمترمربع | مترطول | 457231
33070504 | کابل زمینی چهارسیمه باعایق و روکش ترموپلاستیک مطابق با استاندارد (13) 607 ISIRI ایران یا 0271 VDE المان از نوع NYY با ولتاژ نامی 1000 ولت وبه مقطع 6 ×4 میلیمترمربع | مترطول | 646544
33070505 | کابل زمینی چهارسیمه باعایق و روکش ترموپلاستیک مطابق با استاندارد (13) 607 ISIRI ایران یا 0271 VDE المان از نوع NYY با ولتاژ نامی 1000 ولت وبه مقطع 10 ×4 میلیمترمربع | مترطول | 1048548
33070506 | کابل زمینی چهارسیمه باعایق و روکش ترموپلاستیک مطابق با استاندارد (13) 607 ISIRI ایران یا 0271 VDE المان از نوع NYY با ولتاژ نامی 1000 ولت وبه مقطع 16 ×4 میلیمترمربع | مترطول | 1414291.5
33070507 | کابل زمینی چهارسیمه باعایق و روکش ترموپلاستیک مطابق با استاندارد (13) 607 ISIRI ایران یا 0271 VDE المان از نوع NYY با ولتاژ نامی 1000 ولت وبه مقطع 25 ×4 میلیمترمربع | مترطول | 2419937
33070508 | کابل زمینی چهارسیمه باعایق و روکش ترموپلاستیک مطابق با استاندارد (13) 607 ISIRI ایران یا 0271 VDE المان از نوع NYY با ولتاژ نامی 1000 ولت وبه مقطع 35 ×4 میلیمترمربع | مترطول | 3187875
33070509 | کابل زمینی چهارسیمه باعایق و روکش ترموپلاستیک مطابق با استاندارد (13) 607 ISIRI ایران یا 0271 VDE المان از نوع NYY با ولتاژ نامی 1000 ولت وبه مقطع 50 ×4 میلیمترمربع | مترطول | 4461406
33070510 | کابل زمینی چهارسیمه باعایق و روکش ترموپلاستیک مطابق با استاندارد (13) 607 ISIRI ایران یا 0271 VDE المان از نوع NYY با ولتاژ نامی 1000 ولت وبه مقطع 70 ×4 میلیمترمربع | مترطول | 6182147
33070511 | کابل زمینی چهارسیمه باعایق و روکش ترموپلاستیک مطابق با استاندارد (13) 607 ISIRI ایران یا 0271 VDE المان از نوع NYY با ولتاژ نامی 1000 ولت وبه مقطع 95 ×4 میلیمترمربع | مترطول | 8376965
33070512 | کابل زمینی چهارسیمه باعایق و روکش ترموپلاستیک مطابق با استاندارد (13) 607 ISIRI ایران یا 0271 VDE المان از نوع NYY با ولتاژ نامی 1000 ولت وبه مقطع 120 ×4 میلیمترمربع | مترطول | 10550952
33070513 | کابل زمینی چهارسیمه باعایق و روکش ترموپلاستیک مطابق با استاندارد (13) 607 ISIRI ایران یا 0271 VDE المان از نوع NYY با ولتاژ نامی 1000 ولت وبه مقطع 150 ×4 میلیمترمربع | مترطول | 13150426
33070514 | کابل زمینی چهارسیمه باعایق و روکش ترموپلاستیک مطابق با استاندارد (13) 607 ISIRI ایران یا 0271 VDE المان از نوع NYY با ولتاژ نامی 1000 ولت وبه مقطع 185 ×4 میلیمترمربع | مترطول | 16213749
33070515 | کابل زمینی چهارسیمه باعایق و روکش ترموپلاستیک مطابق با استاندارد (13) 607 ISIRI ایران یا 0271 VDE المان از نوع NYY با ولتاژ نامی 1000 ولت وبه مقطع 240 ×4 میلیمترمربع | مترطول | 21028440
33070516 | کابل زمینی چهار سیمه با عایق و روکش ترمو پلاستیک مطابق با استاندارد (13) 607 ISIRI ایران یا 0271 VDE المان از نوع NYY با ولتاژ نامی 1000 ولت و به ‌مقطع 300×4 میلیمتر مربع | مترطول | 26260376
33070601 | کابل زمینی پنج سیمه باعایق وروکش ترموپلاستیک مطابق با استاندارد (13) 607 ISIRI ایران یا 0271 VDE المان یا 13-13 CEE از نوع NYY با ولتاژ نامی 1000 ولت و به مقطع 5 /1 ×5 میلیمترمربع | مترطول | 244589
33070602 | کابل زمینی پنج سیمه باعایق وروکش ترموپلاستیک مطابق با استاندارد (13) 607 ISIRI ایران یا 0271 VDE المان یا 13-13 CEE از نوع NYY با ولتاژ نامی 1000 ولت و به مقطع 5 /2 ×5 میلیمترمربع | مترطول | 360875
33070603 | کابل زمینی پنج سیمه باعایق وروکش ترموپلاستیک مطابق با استاندارد (13) 607 ISIRI ایران یا 0271 VDE المان یا 13-13 CEE از نوع NYY با ولتاژ نامی 1000 ولت و به مقطع 4 ×5 میلیمترمربع | مترطول | 562558
33070604 | کابل زمینی پنج سیمه باعایق و روکش ترموپلاستیک مطابق با استاندارد (13) 607 ISIRI ایران یا 0271 VDE المان یا 13-13 CEE از نوع NYY با ولتاژ نامی 1000 ولت و به مقطع 6 ×5 میلیمترمربع | مترطول | 802137
33070605 | کابل زمینی پنج سیمه باعایق و روکش ترموپلاستیک مطابق با استاندارد (13) 607 ISIRI ایران یا 0271 VDE المان یا 13-13 CEE از نوع NYY با ولتاژ نامی 1000 ولت و به مقطع 10 ×5 میلیمترمربع | مترطول | 1298218
33070606 | کابل زمینی پنج سیمه باعایق و روکش ترموپلاستیک مطابق با استاندارد (13) 607 ISIRI ایران یا 0271 VDE المان یا 13-13 CEE از نوع NYY با ولتاژ نامی 1000 ولت و به مقطع 16 ×5 میلیمترمربع | مترطول | 1948916
33070607 | کابل زمینی پنج سیمه باعایق و روکش ترموپلاستیک مطابق با استاندارد (13) 607 ISIRI ایران یا 0271 VDE المان یا 13-13 CEE از نوع NYY با ولتاژ نامی 1000 ولت و به مقطع 25 ×5 میلیمترمربع | مترطول | 2721608.1
33070608 | کابل زمینی پنج سیمه باعایق و روکش ترموپلاستیک مطابق با استاندارد (13) 607 ISIRI ایران یا 0271 VDE المان یا 13-13 CEE از نوع NYY با ولتاژ نامی 1000 ولت و به مقطع 35 ×5 میلیمترمربع | مترطول | 3969307
33070701 | کابل کنترل زمینی چندسیمه باعایق و روکش ترموپلاستیک مطابق با استاندارد (13) 607 ISIRI ایران یا 0271 VDE المان یا13-13 CEE از نوع NYY با ولتاژ نامی 1000 ولت و به مقطع 5 /1 ×7 میلیمتر مربع | مترطول | 325570
33070702 | کابل کنترل زمینی چندسیمه باعایق و روکش ترموپلاستیک مطابق با استاندارد (13) 607 ISIRI ایران یا 0271 VDE المان یا 13-13 CEE از نوع NYY با ولتاژ نامی 1000 ولت و به مقطع 5 /1 ×8 میلیمتر مربع | مترطول | 391513
33070703 | کابل کنترل زمینی چندسیمه باعایق و روکش ترموپلاستیک مطابق با استاندارد (13) 607 ISIRI ایران یا 0271 VDE المان یا 13-13 CEE از نوع NYY با ولتاژ نامی 1000 ولت و به مقطع 5 /1 ×10 میلیمتر مربع | مترطول | 470036
33070704 | کابل کنترل زمینی چندسیمه باعایق و روکش ترموپلاستیک مطابق با استاندارد (13) 607 ISIRI ایران یا 0271 VDE المان یا 13-13 CEE از نوع NYY با ولتاژ نامی 1000 ولت و به مقطع 5 /1 ×12 میلیمتر مربع | مترطول | 546888
33070705 | کابل کنترل زمینی چندسیمه باعایق و روکش ترموپلاستیک مطابق با استاندارد (13) 607 ISIRI ایران یا 0271 VDE المان یا 13-13 CEE از نوع NYY با ولتاژ نامی 1000 ولت و به مقطع 5 /1 ×14 میلیمتر مربع | مترطول | 603527
33070706 | کابل کنترل زمینی چندسیمه باعایق و روکش ترموپلاستیک مطابق با استاندارد (13) 607 ISIRI ایران یا 0271 VDE المان یا 13-13 CEE از نوع NYY با ولتاژ نامی 1000 ولت و به مقطع 5 /1 ×16 میلیمتر مربع | مترطول | 687307
33070707 | کابل کنترل زمینی چندسیمه باعایق و روکش ترموپلاستیک مطابق با استاندارد (13) 607 ISIRI ایران یا 0271 VDE المان یا 13-13 CEE از نوع NYY با ولتاژ نامی 1000 ولت و به مقطع 5 /1 ×19 میلیمتر مربع | مترطول | 804896
33070708 | کابل کنترل زمینی چندسیمه باعایق و روکش ترموپلاستیک مطابق با استاندارد13 607 ایران یا 0271 المان یا 13 13 ازنوع باولتاژنامی 1000 ولت وبه مقطع 5 /1 ×21 میلیمتر مربع | مترطول | 897293
33070709 | کابل کنترل زمینی چندسیمه باعایق و روکش ترموپلاستیک مطابق با استاندارد (13) 607 ISIRI ایران یا 0271 VDE المان یا 13-13 CEE از نوع NYY با ولتاژ نامی 1000 ولت و به مقطع 5 /1 ×24میلیمتر مربع | مترطول | 1018971
33070710 | کابل کنترل زمینی چندسیمه باعایق و روکش ترموپلاستیک مطابق با استاندارد (13) 607 ISIRI ایران یا 0271 VDE المان یا 13-13 CEE از نوع NYY با ولتاژ نامی 1000 ولت و به مقطع 5 /1 ×30 میلیمتر مربع | مترطول | 1255855
33070711 | کابل کنترل زمینی چندسیمه باعایق و روکش ترموپلاستیک مطابق با استاندارد (13) 607 ISIRI ایران یا 0271 VDE المان یا 13-13 CEE از نوع NYY با ولتاژ نامی 1000 ولت و به مقطع 5 /1 ×40 میلیمتر مربع | مترطول | 1655363
33070802 | کابل کنترل زمینی چندسیمه باعایق و روکش ترموپلاستیک مطابق با استاندارد (13) 607 ISIRI ایران یا 0271 VDE المان یا 13-13 CEE از نوع NYY با ولتاژ نامی 1000 ولت و به مقطع 5 /2 ×7 میلیمتر مربع | مترطول | 485716
33070803 | کابل کنترل زمینی چندسیمه باعایق و روکش ترموپلاستیک مطابق با استاندارد (13) 607 ISIRI ایران یا 0271 VDE المان یا 13-13 CEE از نوع NYY با ولتاژ نامی 1000 ولت و به مقطع 5 /2 ×8 میلیمتر مربع | مترطول | 582637
33070804 | کابل کنترل زمینی چندسیمه باعایق و روکش ترموپلاستیک مطابق با استاندارد (13) 607 ISIRI ایران یا 0271 VDE المان یا 13-13 CEE از نوع NYY با ولتاژ نامی 1000 ولت و به مقطع 5 /2 ×10 میلیمتر مربع | مترطول | 700610
33070805 | کابل کنترل زمینی چندسیمه باعایق و روکش ترموپلاستیک مطابق با استاندارد (13) 607 ISIRI ایران یا 0271 VDE المان یا 13-13 CEE از نوع NYY با ولتاژ نامی 1000 ولت و به مقطع 5 /2 ×12 میلیمتر مربع | مترطول | 820709
33070806 | کابل کنترل زمینی چندسیمه باعایق و روکش ترموپلاستیک مطابق با استاندارد (13) 607 ISIRI ایران یا 0271 VDE المان یا 13-13 CEE از نوع NYY با ولتاژ نامی 1000 ولت و به مقطع 5 /2 ×14 میلیمتر مربع | مترطول | 913939
33070807 | کابل کنترل زمینی چندسیمه باعایق و روکش ترموپلاستیک مطابق با استاندارد (13) 607 ISIRI ایران یا 0271 VDE المان یا 13-13 CEE از نوع NYY با ولتاژ نامی 1000 ولت و به مقطع 5 /2 ×16 میلیمتر مربع | مترطول | 1054259
33070808 | کابل کنترل زمینی چندسیمه باعایق و روکش ترموپلاستیک مطابق با استاندارد (13) 607 ISIRI ایران یا 0271 VDE المان یا 13-13 CEE از نوع NYY با ولتاژ نامی 1000 ولت و به مقطع 5 /2 ×19 میلیمتر مربع | مترطول | 1234351
33070809 | کابل کنترل زمینی چندسیمه باعایق و روکش ترموپلاستیک مطابق با استاندارد (13) 607 ISIRI ایران یا 0271 VDE المان یا 13-13 CEE از نوع NYY با ولتاژ نامی 1000 ولت و به مقطع 5 /2 ×21 میلیمتر مربع | مترطول | 1358710
33070810 | کابل کنترل زمینی چندسیمه با عایق و روکش ترموپلاستیک مطابق با استاندارد (13) 607 ISIRI ایران یا 0271 VDE آلمان یا 13-13 CEE از نوع NYY با ولتاژ نامی 1000 ولت و به مقطع 5 /2 ×30 میلیمتر مربع | مترطول | 1919545
33070811 | کابل کنترل زمینی چندسیمه با عایق و روکش ترموپلاستیک مطابق با استاندارد (13) 607 ISIRI ایران یا 0271 VDE آلمان یا 13-13 CEE از نوع NYY با ولتاژ نامی 1000 ولت و به مقطع 5 /2 ×37 میلیمتر مربع | مترطول | 2376379
33070812 | کابل کنترل زمینی چندسیمه باعایق و روکش ترموپلاستیک مطابق با استاندارد (13) 607 ISIRI ایران یا 0271 VDE المان یا 13-13 CEE از نوع NYY با ولتاژ نامی 1000 ولت و به مقطع 5 /2 ×40 میلیمتر مربع | مترطول | 2561212
33070911 | کابل کنترل زمینی چند سیمه با عایق و روکش PVC، با سیم‌های زوجی تابیده شده در لایه‌های هم محور و با شیلد خارجی از نوع NY(St)Y و به مقطع 1/5×6 میلیمتر مربع | مترطول | 129360
33070912 | کابل کنترل زمینی چند سیمه با عایق و روکش PVC، با سیم‌های زوجی تابیده شده در لایه‌های هم محور و با شیلد خارجی از نوع NY(St)Y و به مقطع 1/5×12 میلیمتر مربع | مترطول | 247992
33070913 | کابل کنترل زمینی چند سیمه با عایق و روکش PVC، با سیم‌های زوجی تابیده شده در لایه‌های هم محور و با شیلد خارجی از نوع NY(St)Y و به مقطع 1/5×16 میلیمتر مربع برای نصب در داخل ترانشه. | مترطول | 383301
33070914 | کابل کنترل زمینی چند سیمه با عایق و روکش PVC، با سیم‌های زوجی تابیده شده در لایه‌های هم محور و با شیلد خارجی از نوع NY(St)Y و به مقطع 1/5×24 میلیمتر مربع | مترطول | 448320
33071501 | کابل شیلددار زیرزمینی تک سیمه بانول یاارت به صورت غلاف مسی با عایق وروکش ترموپلاستیک مطابق با استاندارد 3569 ISIRI ایران یا 0271 VDE المان از نوع NYCY با ولتاژ نامی 1000 ولت و به مقطع 5 /1 + 5 /1 ×1 میلیمترمربع | مترطول | 95684
33071502 | کابل شیلددارزیرزمینی تک سیمه بانول یاارت به صورت غلاف مسی با عایق وروکش ترموپلاستیک مطابق با استاندارد 3569 ISIRI ایران یا 0271 VDE المان از نوع NYCY با ولتاژ نامی 1000 ولت و به مقطع 5 /2 + 5 /2 ×1 میلیمترمربع | مترطول | 140122
33071503 | کابل شیلد‌دارزیرزمینی تک سیمه بانول یاارت به صورت غلاف مسی با عایق وروکش ترموپلاستیک مطابق با استاندارد 3569 ISIRI ایران یا 0271 VDE المان از نوع NYCY با ولتاژ نامی 1000 ولت و به مقطع 4 + 4 ×1 میلیمترمربع | مترطول | 213010
33071504 | کابل شیلد‌دارزیرزمینی تک سیمه بانول یاارت به صورت غلاف مسی با عایق وروکش ترموپلاستیک مطابق با استاندارد 3569 ISIRI ایران یا 0271 VDE المان از نوع NYCY با ولتاژ نامی 1000 ولت و به مقطع 6 + 6 ×1 میلیمترمربع | مترطول | 313721
33071505 | کابل شیلد‌دارزیرزمینی تک سیمه بانول یاارت به صورت غلاف مسی با عایق وروکش ترموپلاستیک مطابق با استاندارد 3569 ISIRI ایران یا 0271 VDE المان از نوع NYCY با ولتاژ نامی 1000 ولت و به مقطع 10 + 10 ×1 میلیمترمربع | مترطول | 523531
33071506 | کابل شیلد‌دارزیرزمینی تک سیمه بانول یاارت به صورت غلاف مسی با عایق وروکش ترموپلاستیک مطابق با استاندارد 3569 ISIRI ایران یا 0271 VDE المان از نوع NYCY با ولتاژ نامی 1000 ولت و به مقطع 16 +‌ 16 ×1 میلیمترمربع | مترطول | 786883
33071507 | کابل شیلددار زیرزمینی تک سیمه، با نول یا ارت به ‌صورت غلاف مسی، با عایق و روکش ترمو پلاستیک مطابق با استاندارد 3569 ISIRI ایران یا 0271 VDE المان از نوع NYCY با ولتاژ نامی 1000 ولت و به مقطع 16+25×1 میلیمتر مربع | مترطول | 992763
33071508 | کابل شیلددار زیرزمینی تک سیمه، با نول یا ارت به ‌صورت غلاف مسی، با عایق و روکش ترمو پلاستیک مطابق با استاندارد 3569 ISIRI ایران یا 0271 VDE المان از نوع NYCY با ولتاژ نامی 1000 ولت و به مقطع 16+35×1 میلیمتر مربع | مترطول | 1211220
33071601 | کابل شیلددارزیرزمینی دوسیمه بانول یاارت به صورت غلاف مسی با عایق وروکش ترموپلاستیک مطابق با استاندارد 3569 ISIRI ایران یا 0271 VDE المان از نوع NYCY با ولتاژ نامی 1000 ولت و به مقطع 5 /1 + 5 /1 ×2 میلیمترمربع | مترطول | 168216
33071602 | کابل شیلددارزیرزمینی دوسیمه بانول یاارت به صورت غلاف مسی با عایق وروکش ترموپلاستیک مطابق با استاندارد 3569 ISIRI ایران یا 0271 VDE المان از نوع NYCY با ولتاژ نامی 1000 ولت و به مقطع 5 /2 + 5 /2 ×2 میلیمترمربع | مترطول | 240284
33071603 | کابل شیلددارزیرزمینی دوسیمه بانول یاارت به صورت غلاف مسی با عایق وروکش ترموپلاستیک مطابق با استاندارد 3569 ISIRI ایران یا 0271 VDE المان از نوع NYCY با ولتاژ نامی 1000 ولت و به مقطع 4 + 4 ×2 میلیمترمربع | مترطول | 363867
33071604 | کابل شیلددارزیرزمینی دوسیمه بانول یاارت به صورت غلاف مسی با عایق وروکش ترموپلاستیک مطابق با استاندارد 3569 ISIRI ایران یا 0271 VDE المان از نوع NYCY با ولتاژ نامی 1000 ولت و به مقطع 6 + 6 ×2 میلیمترمربع | مترطول | 519374
33071605 | کابل شیلددارزیرزمینی دوسیمه بانول یاارت به صورت غلاف مسی با عایق وروکش ترموپلاستیک مطابق با استاندارد 3569 ISIRI ایران یا 0271 VDE المان از نوع NYCY با ولتاژ نامی 1000 ولت و به مقطع 10 + 10 ×2 میلیمترمربع | مترطول | 818842
33071606 | کابل شیلددارزیرزمینی دوسیمه بانول یاارت به صورت غلاف مسی با عایق وروکش ترموپلاستیک مطابق با استاندارد 3569 ISIRI ایران یا 0271 VDE المان از نوع NYCY با ولتاژ نامی 1000 ولت و به مقطع 16 + 16 ×2 میلیمترمربع | مترطول | 1496410
33071607 | کابل شیلددار زیرزمینی دو سیمه، با نول یا ارت به ‌صورت غلاف مسی، با عایق و روکش ترمو پلاستیک مطابق با استاندارد 3569 ISIRI ایران یا 0271 VDE المان از نوع NYCY با ولتاژ نامی 1000 ولت و به مقطع 16+25×2 میلیمتر مربع | مترطول | 1698060
33071608 | کابل شیلد دار زیرزمینی دو سیمه، با نول یا ارت به ‌صورت غلاف مسی، با عایق و روکش ترمو پلاستیک مطابق با استاندارد 3569 ISIRI ایران یا 0271 VDE المان از نوع NYCY با ولتاژ نامی 1000 ولت و به مقطع 16+35×2 میلیمتر مربع | مترطول | 2084253
33071701 | کابل شیلددارزیرزمینی سه سیمه با نول یاارت به صورت غلاف مسی با عایق وروکش ترموپلاستیک مطابق با استاندارد 3569 ISIRI ایران یا 0271 VDE المان از نوع NYCY با ولتاژ نامی 1000 ولت و به مقطع 5 /1 + 5 /1 ×3 میلیمترمربع | مترطول | 207609
33071702 | کابل شیلددارزیرزمینی سه سیمه با نول یاارت به صورت غلاف مسی با عایق وروکش ترموپلاستیک مطابق با استاندارد 3569 ISIRI ایران یا 0271 VDE المان از نوع NYCY با ولتاژ نامی 1000 ولت و به مقطع 5 /2 + 5 /2 ×3 میلیمترمربع | مترطول | 301622
33071703 | کابل شیلددارزیرزمینی سه سیمه با نول یاارت به صورت غلاف مسی با عایق وروکش ترموپلاستیک مطابق با استاندارد 3569 ISIRI ایران یا 0271 VDE المان از نوع NYCY با ولتاژ نامی 1000 ولت و به مقطع 4 + 4 ×3 میلیمترمربع | مترطول | 460925
33071704 | کابل شیلددارزیرزمینی سه سیمه با نول یاارت به صورت غلاف مسی با عایق وروکش ترموپلاستیک مطابق با استاندارد 3569 ISIRI ایران یا 0271 VDE المان از نوع NYCY با ولتاژ نامی 1000 ولت و به مقطع 6 + 6 ×3 میلیمترمربع | مترطول | 663451
33071705 | کابل شیلددارزیرزمینی سه سیمه با نول یاارت به صورت غلاف مسی با عایق وروکش ترموپلاستیک مطابق با استاندارد 3569 ISIRI ایران یا 0271 VDE المان از نوع NYCY با ولتاژ نامی 1000 ولت و به مقطع 10 + 10 ×3 میلیمترمربع | مترطول | 1057542
33071706 | کابل شیلددارزیرزمینی سه سیمه با نول یاارت به صورت غلاف مسی با عایق وروکش ترموپلاستیک مطابق با استاندارد 3569 ISIRI ایران یا 0271 VDE المان از نوع NYCY با ولتاژ نامی 1000 ولت و به مقطع 16 + 16 ×3 میلیمترمربع | مترطول | 1607952
33071707 | کابل شیلددارزیرزمینی سه سیمه با نول یاارت به صورت غلاف مسی با عایق وروکش ترموپلاستیک مطابق با استاندارد 3569 ISIRI ایران یا 0271 VDE المان از نوع NYCY با ولتاژ نامی 1000 ولت و به مقطع 16 + 25 ×3 میلیمترمربع | مترطول | 2267476
33071708 | کابل شیلددارزیرزمینی سه سیمه با نول یاارت به صورت غلاف مسی با عایق وروکش ترموپلاستیک مطابق با استاندارد 3569 ISIRI ایران یا 0271 VDE المان از نوع NYCY با ولتاژ نامی 1000 ولت و به مقطع 16 + 35 ×3 میلیمترمربع | مترطول | 2861333
33071801 | کابل شیلددارزیرزمینی چهارسیمه بانول یاارت به صورت غلاف مسی با عایق وروکش ترموپلاستیک مطابق با استاندارد 3569 ISIRI ایران یا 0271 VDE المان از نوع NYCY با ولتاژ نامی 1000 ولت و به مقطع 5 /1 + 5 /1 ×4 میلیمترمربع | مترطول | 251984
33071802 | کابل شیلددارزیرزمینی چهارسیمه بانول یاارت به صورت غلاف مسی با عایق وروکش ترموپلاستیک مطابق با استاندارد 3569 ISIRI ایران یا 0271 VDE المان از نوع NYCY با ولتاژ نامی 1000 ولت و به مقطع 5 /2 + 5 /2 ×4 میلیمترمربع | مترطول | 369044
33071803 | کابل شیلددارزیرزمینی چهارسیمه بانول یاارت به صورت غلاف مسی با عایق وروکش ترموپلاستیک مطابق با استاندارد 3569 ISIRI ایران یا 0271 VDE المان از نوع NYCY با ولتاژ نامی 1000 ولت و به مقطع 4 + 4 ×4 میلیمترمربع | مترطول | 568600
33071804 | کابل شیلددارزیرزمینی چهارسیمه بانول یاارت به صورت غلاف مسی با عایق وروکش ترموپلاستیک مطابق با استاندارد 3569 ISIRI ایران یا 0271 VDE المان از نوع NYCY با ولتاژ نامی 1000 ولت و به مقطع 6 +‌ 6 ×4 میلیمترمربع | مترطول | 815435
33071805 | کابل شیلددارزیرزمینی چهارسیمه بانول یاارت به صورت غلاف مسی با عایق وروکش ترموپلاستیک مطابق با استاندارد 3569 ISIRI ایران یا 0271 VDE المان از نوع NYCY با ولتاژ نامی 1000 ولت و به مقطع 10 + 10 ×4 میلیمترمربع | مترطول | 1316010
33071806 | کابل شیلددارزیرزمینی چهارسیمه بانول یاارت به صورت غلاف مسی با عایق وروکش ترموپلاستیک مطابق با استاندارد 3569 ISIRI ایران یا 0271 VDE المان از نوع NYCY با ولتاژ نامی 1000 ولت و به مقطع 16 +‌ 16 ×4 میلیمترمربع | مترطول | 1982719
33071807 | کابل شیلددارزیرزمینی چهارسیمه بانول یاارت به صورت غلاف مسی با عایق وروکش ترموپلاستیک مطابق با استاندارد 3569 ISIRI ایران یا 0271 VDE المان از نوع NYCY با ولتاژ نامی 1000 ولت و به مقطع 16 + 25 ×4 میلیمترمربع | مترطول | 2857555
33071808 | کابل شیلددارزیرزمینی چهارسیمه بانول یاارت به صورت غلاف مسی با عایق وروکش ترموپلاستیک مطابق با استاندارد 3569 ISIRI ایران یا 0271 VDE المان از نوع NYCY با ولتاژ نامی 1000 ولت و به مقطع 16 + 35 ×4 میلیمترمربع | مترطول | 3636281
33072101 | کابل مسی قابل انعطاف پلاستیکی دوسیمه باروکش ترموپلاستیک مطابق با استاندارد (53) 607 ISIRI ایران یا 250 VDE المان از نوع NYMHY با ولتاژ نامی 500 ولت و به مقطع 5 /0 ×2 میلیمترمربع | مترطول | 36120
33072102 | کابل مسی قابل انعطاف پلاستیکی دوسیمه باروکش ترموپلاستیک مطابق با استاندارد (53) 607 ISIRI ایران یا 250 VDE المان از نوع NYMHY با ولتاژ نامی 500 ولت و به مقطع 75 /0 ×2 میلیمترمربع | مترطول | 50185
33072103 | کابل مسی قابل انعطاف پلاستیکی دوسیمه باروکش ترموپلاستیک مطابق با استاندارد (53) 607 ISIRI ایران یا 250 VDE المان از نوع NYMHY با ولتاژ نامی 500 ولت و به مقطع 1 ×2 میلیمترمربع | مترطول | 63062
33072104 | کابل مسی قابل انعطاف پلاستیکی دوسیمه باروکش ترموپلاستیک مطابق با استاندارد (53) 607 ISIRI ایران یا 250 VDE المان از نوع NYMHY با ولتاژ نامی 500 ولت و به مقطع 5 /1 ×2 میلیمترمربع | مترطول | 93580
33072105 | کابل مسی قابل انعطاف پلاستیکی دوسیمه باروکش ترموپلاستیک مطابق با استاندارد (53) 607 ISIRI ایران یا 250 VDE المان از نوع NYMHY با ولتاژ نامی 500 ولت و به مقطع 5 /2 ×2 میلیمترمربع | مترطول | 148417
33072106 | کابل مسی قابل انعطاف پلاستیکی دوسیمه باروکش ترموپلاستیک مطابق با استاندارد (53) 607 ISIRI ایران یا 250 VDE المان از نوع NYMHY با ولتاژ نامی 500 ولت و به مقطع 4 ×2 میلیمترمربع | مترطول | 225970
33072107 | کابل مسی قابل انعطاف پلاستیکی دوسیمه باروکش ترموپلاستیک مطابق با استاندارد (53) 607 ISIRI ایران یا 250 VDE المان از نوع NYMHY با ولتاژ نامی 500 ولت و به مقطع 6 ×2 میلیمترمربع | مترطول | 331428
33072108 | کابل مسی قابل انعطاف پلاستیکی دوسیمه باروکش ترموپلاستیک مطابق با استاندارد (53) 607 ISIRI ایران یا 250 VDE المان از نوع NYMHY با ولتاژ نامی 500 ولت و به مقطع 10 ×2 میلیمترمربع | مترطول | 606842
33072109 | کابل مسی قابل انعطاف پلاستیکی دوسیمه باروکش ترموپلاستیک مطابق با استاندارد (53) 607 ISIRI ایران یا 250 VDE المان از نوع NYMHY با ولتاژ نامی 500 ولت و به مقطع 16 ×2 میلیمترمربع | مترطول | 920000
33072201 | کابل مسی قابل انعطاف پلاستیکی سه سیمه باروکش ترموپلاستیک مطابق با استاندارد (53) 607 ISIRI ایران یا 250 VDE المان از نوع NYMHY با ولتاژ نامی 500 ولت و به مقطع 75 /0 ×3 میلیمترمربع | مترطول | 69607
33072202 | کابل مسی قابل انعطاف پلاستیکی سه سیمه باروکش ترموپلاستیک مطابق با استاندارد (53) 607 ISIRI ایران یا 250 VDE المان از نوع NYMHY با ولتاژ نامی 500 ولت و به مقطع 1 ×3 میلیمترمربع | مترطول | 88465
33072203 | کابل مسی قابل انعطاف پلاستیکی سه سیمه باروکش ترموپلاستیک مطابق با استاندارد (53) 607 ISIRI ایران یا 250 VDE المان از نوع NYMHY با ولتاژ نامی 500 ولت و به مقطع 5 /1 ×3 میلیمترمربع | مترطول | 130641
33072204 | کابل مسی قابل انعطاف پلاستیکی سه سیمه باروکش ترموپلاستیک مطابق با استاندارد (53) 607 ISIRI ایران یا 250 VDE المان از نوع NYMHY با ولتاژ نامی 500 ولت و به مقطع 5 /2 ×3 میلیمترمربع | مترطول | 210714
33072205 | کابل مسی قابل انعطاف پلاستیکی سه سیمه باروکش ترموپلاستیک مطابق با استاندارد (53) 607 ISIRI ایران یا 250 VDE المان از نوع NYMHY با ولتاژ نامی 500 ولت و به مقطع 4 ×3 میلیمترمربع | مترطول | 333400.5
33072206 | کابل مسی قابل انعطاف پلاستیکی سه سیمه باروکش ترموپلاستیک مطابق با استاندارد (53) 607 ISIRI ایران یا 250 VDE المان از نوع NYMHY با ولتاژ نامی 500 ولت و به مقطع 6 ×3 میلیمترمربع | مترطول | 470778
33072207 | کابل مسی قابل انعطاف پلاستیکی سه سیمه باروکش ترموپلاستیک مطابق با استاندارد (53) 607 ISIRI ایران یا 250 VDE المان از نوع NYMHY با ولتاژ نامی 500 ولت و به مقطع 10 ×3 میلیمترمربع | مترطول | 850000
33072301 | کابل مسی قابل انعطاف پلاستیکی چهارسیمه باروکش ترموپلاستیک مطابق با استاندارد (53) 607 ISIRI ایران یا 250 VDE المان از نوع NYMHY با ولتاژ نامی 500 ولت و به مقطع 75 /0 ×4 میلیمترمربع | مترطول | 90149
33072302 | کابل مسی قابل انعطاف پلاستیکی چهارسیمه باروکش ترموپلاستیک مطابق با استاندارد (53) 607 ISIRI ایران یا 250 VDE المان از نوع NYMHY با ولتاژ نامی 500 ولت و به مقطع 1 ×4 میلیمترمربع | مترطول | 116244
33072303 | کابل مسی قابل انعطاف پلاستیکی چهارسیمه باروکش ترموپلاستیک مطابق با استاندارد (53) 607 ISIRI ایران یا 250 VDE المان از نوع NYMHY با ولتاژ نامی 500 ولت و به مقطع 5 /1 ×4 میلیمترمربع | مترطول | 169352
33072304 | کابل مسی قابل انعطاف پلاستیکی چهارسیمه باروکش ترموپلاستیک مطابق با استاندارد (53) 607 ISIRI ایران یا 250 VDE المان از نوع NYMHY با ولتاژ نامی 500 ولت و به مقطع 5 /2 ×4 میلیمترمربع | مترطول | 274618
33072305 | کابل مسی قابل انعطاف پلاستیکی چهارسیمه باروکش ترموپلاستیک مطابق با استاندارد (53) 607 ISIRI ایران یا 250 VDE المان از نوع NYMHY با ولتاژ نامی 500 ولت و به مقطع 4 ×4 میلیمترمربع | مترطول | 423182
33072306 | کابل مسی قابل انعطاف پلاستیکی چهارسیمه باروکش ترموپلاستیک مطابق با استاندارد (53) 607 ISIRI ایران یا 250 VDE المان از نوع NYMHY با ولتاژ نامی 500 ولت و به مقطع 6 ×4 میلیمترمربع | مترطول | 617702
33072307 | کابل مسی قابل انعطاف پلاستیکی چهارسیمه باروکش ترموپلاستیک مطابق با استاندارد (53) 607 ISIRI ایران یا 250 VDE المان از نوع NYMHY با ولتاژ نامی 500 ولت و به مقطع 10 ×4 میلیمترمربع | مترطول | 1157104.5
33072401 | کابل مسی قابل انعطاف پلاستیکی پنج سیمه باروکش ترموپلاستیک مطابق با استاندارد (53) 607 ISIRI ایران یا 250 VDE المان از نوع NYMHY با ولتاژ نامی 500 ولت و به مقطع 75 /0 ×5 میلیمترمربع | مترطول | 113134
33072402 | کابل مسی قابل انعطاف پلاستیکی پنج سیمه باروکش ترموپلاستیک مطابق با استاندارد (53) 607 ISIRI ایران یا 250 VDE المان از نوع NYMHY با ولتاژ نامی 500 ولت و به مقطع 1 ×5 میلیمترمربع | مترطول | 201724
33072403 | کابل مسی قابل انعطاف پلاستیکی پنج سیمه باروکش ترموپلاستیک مطابق با استاندارد (53) 607 ISIRI ایران یا 250 VDE المان از نوع NYMHY با ولتاژ نامی 500 ولت و به مقطع 5 /1 ×5 میلیمترمربع | مترطول | 217195
33072404 | کابل مسی قابل انعطاف پلاستیکی پنج سیمه باروکش ترموپلاستیک مطابق با استاندارد (53) 607 ISIRI ایران یا 250 VDE المان از نوع NYMHY با ولتاژ نامی 500 ولت و به مقطع 5 /2 ×5 میلیمترمربع | مترطول | 350449
33072405 | کابل قابل انعطاف پلاستیکی هفت رشته‌ای، باروکش ترمو پلاستیک مطابق با استاندارد (53) 607 ISIRI ایران یا 250 VDE المان از نوع NYMHY با ولتاژ نامی 500 ولت و به مقطع 4×5 میلیمتر مربع | مترطول | 527900
33072601 | کابل شیلد دار، زره‌دار زیرزمینی تک سیمه، با نول یا ارت، با عایق و روکش ترمو پلاستیک مطابق با استاندارد 3369 ISIRI ایران یا 0271 VDE المان از نوع NYCYRY به ‌مقطع 1/5+1/5×1 میلیمتر مربع | مترطول | 158688
33072602 | کابل شیلد دار، زره‌دار زیرزمینی تک سیمه، با نول یا ارت، با عایق و روکش ترمو پلاستیک مطابق با استاندارد 3369 ISIRI ایران یا 0271 VDE المان از نوع NYCYRY به ‌مقطع 2/5+2/5×1 میلیمتر مربع | مترطول | 239040
33072603 | کابل شیلد دار، زره‌دار زیرزمینی تک سیمه، با نول یا ارت، با عایق و روکش ترمو پلاستیک مطابق با استاندارد 3369 ISIRI ایران یا 0271 VDE المان از نوع NYCYRY به ‌مقطع 4+4×1 میلیمتر مربع | مترطول | 319176
33072604 | کابل شیلد دار، زره‌دار زیرزمینی تک سیمه، با نول یا ارت، با عایق و روکش ترمو پلاستیک مطابق با استاندارد 3369 ISIRI ایران یا 0271 VDE المان از نوع NYCYRY به ‌مقطع 6+6×1 میلیمتر مربع | مترطول | 409608
33072605 | کابل شیلد دار، زره‌دار زیرزمینی تک سیمه، با نول یا ارت، با عایق و روکش ترمو پلاستیک مطابق با استاندارد 3369 ISIRI ایران یا 0271 VDE المان از نوع NYCYRY به ‌مقطع 10+10×1 میلیمتر مربع | مترطول | 585696
33072606 | کابل شیلد دار، زره‌دار زیرزمینی تک سیمه، با نول یا ارت، با عایق و روکش ترمو پلاستیک مطابق با استاندارد 3369 ISIRI ایران یا 0271 VDE المان از نوع NYCYRY به ‌مقطع 16+16×1 میلیمتر مربع | مترطول | 829440
33072607 | کابل شیلد دار، زره‌دار زیرزمینی تک سیمه، با نول یا ارت، با عایق و روکش ترمو پلاستیک مطابق با استاندارد 3369 ISIRI ایران یا 0271 VDE المان از نوع NYCYRY به ‌مقطع 16+25×1 میلیمتر مربع | مترطول | 1051656
33072608 | کابل شیلد دار، زره‌دار زیرزمینی تک سیمه، با نول یا ارت، با عایق و روکش ترمو پلاستیک مطابق با استاندارد 3369 ISIRI ایران یا 0271 VDE المان از نوع NYCYRY به ‌مقطع 16+35×1 میلیمتر مربع | مترطول | 1265064
33072701 | کابل شیلدار، زره دار زیرزمینی دو سیمه، با نول یا ارت، با عایق و روکش ترمو پلاستیک مطابق با استاندارد 3369 ISIRI ایران یا 0271 VDE المان از نوع NYCYRY به ‌مقطع 1/5+1/5×2 میلیمتر مربع | مترطول | 339000
33072702 | کابل شیلدار، زره دار زیرزمینی دو سیمه، با نول یا ارت، با عایق و روکش ترمو پلاستیک مطابق با استاندارد 3369 ISIRI ایران یا 0271 VDE المان از نوع NYCYRY به ‌مقطع 2/5+2/5×2 میلیمتر مربع | مترطول | 416000
33072703 | کابل شیلدار، زره دار زیرزمینی دو سیمه، با نول یا ارت، با عایق و روکش ترمو پلاستیک مطابق با استاندارد 3369 ISIRI ایران یا 0271 VDE المان از نوع NYCYRY به ‌مقطع 4+4×2 میلیمتر مربع | مترطول | 547564
33072704 | کابل شیلدار، زره دار زیرزمینی دو سیمه، با نول یا ارت، با عایق و روکش ترمو پلاستیک مطابق با استاندارد 3369 ISIRI ایران یا 0271 VDE المان از نوع NYCYRY به ‌مقطع 6+6×2 میلیمتر مربع | مترطول | 711945
33072705 | کابل شیلدار، زره دار زیرزمینی دو سیمه، با نول یا ارت، با عایق و روکش ترمو پلاستیک مطابق با استاندارد 3369 ISIRI ایران یا 0271 VDE المان از نوع NYCYRY به ‌مقطع 10+10×2 میلیمتر مربع | مترطول | 1065708
33072706 | کابل شیلدار، زره دار زیرزمینی دو سیمه، با نول یا ارت، با عایق و روکش ترمو پلاستیک مطابق با استاندارد 3369 ISIRI ایران یا 0271 VDE المان از نوع NYCYRY به ‌مقطع 16+16×2 میلیمتر مربع | مترطول | 1480000
33072707 | کابل شیلدار، زره دار زیرزمینی دو سیمه، با نول یا ارت، با عایق و روکش ترمو پلاستیک مطابق با استاندارد 3369 ISIRI ایران یا 0271 VDE المان از نوع NYCYRY به ‌مقطع 16+25×2 میلیمتر مربع | مترطول | 1997075.7
33072708 | کابل شیلدار، زره دار زیرزمینی دو سیمه، با نول یا ارت، با عایق و روکش ترمو پلاستیک مطابق با استاندارد 3369 ISIRI ایران یا 0271 VDE المان از نوع NYCYRY به ‌مقطع 16+35×2 میلیمتر مربع | مترطول | 2433930
33072711 | کابل کنترل زره‌دار زیر زمینی چند سیمه با عایق و روکش PVC، با سیم‌های زوجی تابیده شده در لایه‌های هم محور با شیلد خارجی از نوع NY(St)RY و به مقطع 1/5×6 میلیمتر مربع برای نصب در داخل ترانشه. | مترطول | 416232
33072712 | کابل کنترل زره‌دار زیر زمینی چند سیمه با عایق و روکش PVC، با سیم‌های زوجی تابیده شده در لایه‌های هم محور با شیلد خارجی از نوع NY(St)RY و به مقطع 1/5×12 میلیمتر مربع برای نصب در داخل ترانشه. | مترطول | 701688
33072713 | کابل کنترل زره‌دار زیر زمینی چند سیمه با عایق و روکش PVC، با سیم‌های زوجی تابیده شده در لایه‌های هم محور با شیلد خارجی از نوع NY(St)RY و به مقطع 1/5×16 میلیمتر مربع برای نصب در داخل ترانشه. | مترطول | 889200
33072714 | کابل کنترل زره‌دار زیر زمینی چند سیمه با عایق و روکش PVC، با سیم‌های زوجی تابیده شده در لایه‌های هم محور با شیلد خارجی از نوع NY(St)RY و به مقطع 1/5×24 میلیمتر مربع برای نصب در داخل ترانشه. | مترطول | 1326264
33072715 | کابل کنترل زره‌دار زیر زمینی چند سیمه با عایق و روکش PVC، با سیم‌های زوجی تابیده شده در لایه‌های هم محور با شیلد خارجی از نوع NY(St)RY و به مقطع 1/5×37 میلیمتر مربع برای نصب در داخل ترانشه. | مترطول | 2012760
33072721 | کابل کنترل زره‌دار زیر زمینی چند سیمه با عایق و روکش PVC، با سیم‌های زوجی تابیده شده در لایه‌های هم محور با شیلد‌های انفرادی و خارجی از نوع NY(St/St)RY و به مقطع 1/5×6 میلیمتر مربع برای نصب در داخل ترانشه. | مترطول | 416232
33072722 | کابل کنترل زره‌دار زیر زمینی چند سیمه با عایق و روکش PVC، با سیم‌های زوجی تابیده شده در لایه‌های هم محور با شیلد‌های انفرادی و خارجی از نوع NY(St/St)RY و به مقطع 1/5×12 میلیمتر مربع برای نصب در داخل ترانشه. | مترطول | 701688
33072723 | کابل کنترل زره‌دار زیر زمینی چند سیمه با عایق و روکش PVC، با سیم‌های زوجی تابیده شده در لایه‌های هم محور با شیلد‌های انفرادی و خارجی از نوع NY(St/St)RY و به مقطع 1/5×16 میلیمتر مربع برای نصب در داخل ترانشه. | مترطول | 889200
33072724 | کابل کنترل زره‌دار زیر زمینی چند سیمه با عایق و روکش PVC، با سیم‌های زوجی تابیده شده در لایه‌های هم محور با شیلد‌های انفرادی و خارجی از نوع NY(St/St)RY و به مقطع 1/5×24 میلیمتر مربع برای نصب در داخل ترانشه. | مترطول | 1326264
33072725 | کابل کنترل زره‌دار زیر زمینی چند سیمه با عایق و روکش PVC، با سیم‌های زوجی تابیده شده در لایه‌های هم محور با شیلد‌های انفرادی و خارجی از نوع NY(St/St)RY و به مقطع 1/5×37 میلیمتر مربع برای نصب در داخل ترانشه. | مترطول | 1904788.4
33072801 | کابل شیلدار، زره دار زیرزمینی سه سیمه، با نول یا ارت، با عایق و روکش ترمو پلاستیک مطابق با استاندارد 3369 ISIRI ایران یا 0271 VDE المان از نوع NYCYRY به ‌مقطع 1/5+1/5×3 میلیمتر مربع | مترطول | 325776
33072802 | کابل شیلدار، زره دار زیرزمینی سه سیمه، با نول یا ارت، با عایق و روکش ترمو پلاستیک مطابق با استاندارد 3369 ISIRI ایران یا 0271 VDE المان از نوع NYCYRY به ‌مقطع 2/5+2/5×3 میلیمتر مربع | مترطول | 462163
33072803 | کابل شیلدار، زره دار زیرزمینی سه سیمه، با نول یا ارت، با عایق و روکش ترمو پلاستیک مطابق با استاندارد 3369 ISIRI ایران یا 0271 VDE المان از نوع NYCYRY به ‌مقطع 4+4×3 میلیمتر مربع | مترطول | 645440
33072804 | کابل شیلدار، زره دار زیرزمینی سه سیمه، با نول یا ارت، با عایق و روکش ترمو پلاستیک مطابق با استاندارد 3369 ISIRI ایران یا 0271 VDE المان از نوع NYCYRY به ‌مقطع 6+6×3 میلیمتر مربع | مترطول | 864234
33072805 | کابل شیلدار، زره دار زیرزمینی سه سیمه، با نول یا ارت، با عایق و روکش ترمو پلاستیک مطابق با استاندارد 3369 ISIRI ایران یا 0271 VDE المان از نوع NYCYRY به ‌مقطع 10+10×3 میلیمتر مربع | مترطول | 1260340
33072806 | کابل شیلدار، زره دار زیرزمینی سه سیمه، با نول یا ارت، با عایق و روکش ترمو پلاستیک مطابق با استاندارد 3369 ISIRI ایران یا 0271 VDE المان از نوع NYCYRY به ‌مقطع 16+16×3 میلیمتر مربع | مترطول | 1900227
33072807 | کابل شیلدار، زره دار زیرزمینی سه سیمه، با نول یا ارت، با عایق و روکش ترمو پلاستیک مطابق با استاندارد 3369 ISIRI ایران یا 0271 VDE المان از نوع NYCYRY به ‌مقطع 16+25×3 میلیمتر مربع | مترطول | 2599860
33072808 | کابل شیلدار، زره دار زیرزمینی سه سیمه، با نول یا ارت، با عایق و روکش ترمو پلاستیک مطابق با استاندارد 3369 ISIRI ایران یا 0271 VDE المان از نوع NYCYRY به ‌مقطع 16+35×3 میلیمتر مربع | مترطول | 3217587
33072901 | کابل شیلدار، زره دار زیرزمینی چهار سیمه، با نول یا ارت، با عایق و روکش ترمو پلاستیک مطابق با استاندارد 3369 ISIRI ایران یا 0271 VDE المان از نوع NYCYRY به ‌مقطع 1/5+1/5×4 میلیمتر مربع | مترطول | 430000
33072906 | کابل شیلدار، زره دار زیرزمینی چهار سیمه، با نول یا ارت، با عایق و روکش ترمو پلاستیک مطابق با استاندارد 3369 ISIRI ایران یا 0271 VDE المان از نوع NYCYRY به ‌مقطع 16+16×4 میلیمتر مربع | مترطول | 2171000
33072907 | کابل شیلدار، زره دار زیرزمینی چهار سیمه، با نول یا ارت، با عایق و روکش ترمو پلاستیک مطابق با استاندارد 3369 ISIRI ایران یا 0271 VDE المان از نوع NYCYRY به ‌مقطع 16+25×4 میلیمتر مربع | مترطول | 2982000
33072908 | کابل شیلدار، زره دار زیرزمینی چهار سیمه، با نول یا ارت، با عایق و روکش ترمو پلاستیک مطابق با استاندارد 3369 ISIRI ایران یا 0271 VDE المان از نوع NYCYRY به ‌مقطع 16+35×4 میلیمتر مربع | مترطول | 3830000
33073001 | کابل زره دار زیرزمینی تک سیمه، با عایق و روکش ترمو پلاستیک مطابق با استاندارد 3569 ISIRI ایران یا 0271 VDE المان از نوع NYRY به ‌مقطع 1/5×1 میلیمتر مربع | مترطول | 103190.8
33073002 | کابل زره دار زیرزمینی تک سیمه، با عایق و روکش ترمو پلاستیک مطابق با استاندارد 3569 ISIRI ایران یا 0271 VDE المان از نوع NYRY به ‌مقطع 2/5×1 میلیمتر مربع | مترطول | 136275
33073003 | کابل زره دار زیرزمینی تک سیمه، با عایق و روکش ترمو پلاستیک مطابق با استاندارد 3569 ISIRI ایران یا 0271 VDE المان از نوع NYRY به ‌مقطع 4×1 میلیمتر مربع | مترطول | 176939
33073004 | کابل زره دار زیرزمینی تک سیمه، با عایق و روکش ترمو پلاستیک مطابق با استاندارد 3569 ISIRI ایران یا 0271 VDE المان از نوع NYRY به ‌مقطع 6×1 میلیمتر مربع | مترطول | 222318
33073005 | کابل زره دار زیرزمینی تک سیمه، با عایق و روکش ترمو پلاستیک مطابق با استاندارد 3569 ISIRI ایران یا 0271 VDE المان از نوع NYRY به ‌مقطع 10×1 میلیمتر مربع | مترطول | 308637
33073006 | کابل زره دار زیرزمینی تک سیمه، با عایق و روکش ترمو پلاستیک مطابق با استاندارد 3569 ISIRI ایران یا 0271 VDE المان از نوع NYRY به ‌مقطع 16×1 میلیمتر مربع | مترطول | 418209
33073101 | کابل زره دار زیرزمینی دو سیمه، با عایق و روکش ترمو پلاستیک مطابق با استاندارد 3569 ISIRI ایران یا 0271 VDE المان از نوع NYRY به ‌مقطع 1/5×2 میلیمتر مربع | مترطول | 191329
33073102 | کابل زره دار زیرزمینی دو سیمه، با عایق و روکش ترمو پلاستیک مطابق با استاندارد 3569 ISIRI ایران یا 0271 VDE المان از نوع NYRY به ‌مقطع 2/5×2 میلیمتر مربع | مترطول | 244762
33073103 | کابل زره دار زیرزمینی دو سیمه، با عایق و روکش ترمو پلاستیک مطابق با استاندارد 3569 ISIRI ایران یا 0271 VDE المان از نوع NYRY به ‌مقطع 4×2 میلیمتر مربع | مترطول | 344486
33073104 | کابل زره دار زیرزمینی دو سیمه، با عایق و روکش ترمو پلاستیک مطابق با استاندارد 3569 ISIRI ایران یا 0271 VDE المان از نوع NYRY به ‌مقطع 6×2 میلیمتر مربع | مترطول | 479399
33073105 | کابل زره دار زیرزمینی دو سیمه، با عایق و روکش ترمو پلاستیک مطابق با استاندارد 3569 ISIRI ایران یا 0271 VDE المان از نوع NYRY به ‌مقطع 10×2 میلیمتر مربع | مترطول | 695922
33073106 | کابل زره دار زیرزمینی دو سیمه، با عایق و روکش ترمو پلاستیک مطابق با استاندارد 3569 ISIRI ایران یا 0271 VDE المان از نوع NYRY به ‌مقطع 16×2 میلیمتر مربع | مترطول | 976332
33073107 | کابل زره دار زیرزمینی دو سیمه، با عایق و روکش ترمو پلاستیک مطابق با استاندارد 3569 ISIRI ایران یا 0271 VDE المان از نوع NYRY به ‌مقطع 25×2 میلیمتر مربع | مترطول | 1498169
33073201 | کابل زره دار زیرزمینی سه سیمه، با عایق و روکش ترمو پلاستیک مطابق با استاندارد 3569 ISIRI ایران یا 0271 VDE المان از نوع NYRY به ‌مقطع 1/5×3 میلیمتر مربع | مترطول | 231867
33073202 | کابل زره دار زیرزمینی سه سیمه، با عایق و روکش ترمو پلاستیک مطابق با استاندارد 3569 ISIRI ایران یا 0271 VDE المان از نوع NYRY به ‌مقطع 2/5×3 میلیمتر مربع | مترطول | 308594
33073203 | کابل زره دار زیرزمینی سه سیمه، با عایق و روکش ترمو پلاستیک مطابق با استاندارد 3569 ISIRI ایران یا 0271 VDE المان از نوع NYRY به ‌مقطع 4×3 میلیمتر مربع | مترطول | 473317
33073204 | کابل زره دار زیرزمینی سه سیمه، با عایق و روکش ترمو پلاستیک مطابق با استاندارد 3569 ISIRI ایران یا 0271 VDE المان از نوع NYRY به ‌مقطع 6×3 میلیمتر مربع | مترطول | 630136
33073205 | کابل زره دار زیرزمینی سه سیمه، با عایق و روکش ترمو پلاستیک مطابق با استاندارد 3569 ISIRI ایران یا 0271 VDE المان از نوع NYRY به ‌مقطع 10×3 میلیمتر مربع | مترطول | 949572
33073206 | کابل زره دار زیرزمینی سه سیمه، با عایق و روکش ترمو پلاستیک مطابق با استاندارد 3569 ISIRI ایران یا 0271 VDE المان از نوع NYRY به ‌مقطع 16×3 میلیمتر مربع | مترطول | 1357513
33073207 | کابل زره دار زیرزمینی سه سیمه، با عایق و روکش ترمو پلاستیک مطابق با استاندارد 3569 ISIRI ایران یا 0271 VDE المان از نوع NYRY به ‌مقطع 25×3 میلیمتر مربع | مترطول | 2090407
33073208 | کابل زره دار زیرزمینی سه سیمه، با عایق و روکش ترمو پلاستیک مطابق با استاندارد 3569 ISIRI ایران یا 0271 VDE المان از نوع NYRY به ‌مقطع 35×3 میلیمتر مربع | مترطول | 2662409
33073209 | کابل زره دار زیرزمینی سه سیمه، با عایق و روکش ترمو پلاستیک مطابق با استاندارد 3569 ISIRI ایران یا 0271 VDE المان از نوع NYRY به ‌مقطع 50×3 میلیمتر مربع | مترطول | 3659161
33073210 | کابل زره دار زیرزمینی سه سیمه، با عایق و روکش ترمو پلاستیک مطابق با استاندارد 3569 ISIRI ایران یا 0271 VDE المان از نوع NYRY به ‌مقطع 70×3 میلیمتر مربع | مترطول | 5079543
33073211 | کابل زره دار زیرزمینی سه سیمه، با عایق و روکش ترمو پلاستیک مطابق با استاندارد 3569 ISIRI ایران یا 0271 VDE المان از نوع NYRY به ‌مقطع 95×3 میلیمتر مربع | مترطول | 6782175
33073212 | کابل زره دار زیرزمینی سه سیمه، با عایق و روکش ترمو پلاستیک مطابق با استاندارد 3569 ISIRI ایران یا 0271 VDE المان از نوع NYRY به ‌مقطع 120×3 میلیمتر مربع | مترطول | 8422514
33073213 | کابل زره دار زیرزمینی سه سیمه، با عایق و روکش ترمو پلاستیک مطابق با استاندارد 3569 ISIRI ایران یا 0271 VDE المان از نوع NYRY به ‌مقطع 150×3 میلیمتر مربع | مترطول | 10643234
33073214 | کابل زره دار زیرزمینی سه سیمه، با عایق و روکش ترمو پلاستیک مطابق با استاندارد 3569 ISIRI ایران یا 0271 VDE المان از نوع NYRY به ‌مقطع 185×3 میلیمتر مربع | مترطول | 12987845
33073215 | کابل زره دار زیرزمینی سه سیمه، با عایق و روکش ترمو پلاستیک مطابق با استاندارد 3569 ISIRI ایران یا 0271 VDE المان از نوع NYRY به ‌مقطع 240×3 میلیمتر مربع | مترطول | 16673297
33073216 | کابل زره دار زیرزمینی سه سیمه، با عایق و روکش ترمو پلاستیک مطابق با استاندارد 3569 ISIRI ایران یا 0271 VDE المان از نوع NYRY به ‌مقطع 300×3 میلیمتر مربع | مترطول | 20558614
33073301 | کابل کنترل زره‌دار زیرزمینی چند سیمه، با عایق و روکش ترمو پلاستیک مطابق با استاندارد 3569 ISIRI ایران یا 0271 VDE المان از نوع NYRY به ‌مقطع 1/5×7 میلیمتر مربع | مترطول | 440000
33073302 | کابل کنترل زره‌دار زیرزمینی چند سیمه، با عایق و روکش ترمو پلاستیک مطابق با استاندارد 3569 ISIRI ایران یا 0271 VDE المان از نوع NYRY به ‌مقطع 1/5×10 میلیمتر مربع | مترطول | 600000
33073303 | کابل کنترل زره‌دار زیرزمینی چند سیمه، با عایق و روکش ترمو پلاستیک مطابق با استاندارد 3569 ISIRI ایران یا 0271 VDE المان از نوع NYRY به ‌مقطع 1/5×12 میلیمتر مربع | مترطول | 740000
33073304 | کابل کنترل زره‌دار زیرزمینی چند سیمه، با عایق و روکش ترمو پلاستیک مطابق با استاندارد 3569 ISIRI ایران یا 0271 VDE المان از نوع NYRY به ‌مقطع 1/5×14 میلیمتر مربع | مترطول | 840000
33073305 | کابل کنترل زره‌دار زیرزمینی چند سیمه، با عایق و روکش ترمو پلاستیک مطابق با استاندارد 3569 ISIRI ایران یا 0271 VDE المان از نوع NYRY به ‌مقطع 1/5×16 میلیمتر مربع | مترطول | 930000
33073306 | کابل کنترل زره‌دار زیرزمینی چند سیمه، با عایق و روکش ترمو پلاستیک مطابق با استاندارد 3569 ISIRI ایران یا 0271 VDE المان از نوع NYRY به ‌مقطع 1/5×19 میلیمتر مربع | مترطول | 1030000
33073307 | کابل کنترل زره‌دار زیرزمینی چند سیمه، با عایق و روکش ترمو پلاستیک مطابق با استاندارد 3569 ISIRI ایران یا 0271 VDE المان از نوع NYRY به ‌مقطع 1/5×24 میلیمتر مربع | مترطول | 1250000
33073308 | کابل کنترل زره‌دار زیرزمینی چند سیمه، با عایق و روکش ترمو پلاستیک مطابق با استاندارد 3569 ISIRI ایران یا 0271 VDE المان از نوع NYRY به ‌مقطع 1/5×30 میلیمتر مربع | مترطول | 1600000
33073309 | کابل کنترل زره‌دار زیرزمینی چند سیمه، با عایق و روکش ترمو پلاستیک مطابق با استاندارد 3569 ISIRI ایران یا 0271 VDE المان از نوع NYRY به ‌مقطع 1/5×37 میلیمتر مربع | مترطول | 1863536
33073401 | کابل کنترل زره‌دار زیرزمینی چند سیمه، با عایق و روکش ترمو پلاستیک مطابق با استاندارد 3569 ISIRI ایران یا 0271 VDE المان از نوع NYRY به ‌مقطع 2/5×5 میلیمتر مربع | مترطول | 450000
33073402 | کابل کنترل زره‌دار زیرزمینی چند سیمه، با عایق و روکش ترمو پلاستیک مطابق با استاندارد 3569 ISIRI ایران یا 0271 VDE المان از نوع NYRY به ‌مقطع 2/5×7 میلیمتر مربع | مترطول | 640000
33073403 | کابل کنترل زره‌دار زیرزمینی چند سیمه، با عایق و روکش ترمو پلاستیک مطابق با استاندارد 3569 ISIRI ایران یا 0271 VDE المان از نوع NYRY به ‌مقطع 2/5×10 میلیمتر مربع | مترطول | 900000
33073404 | کابل کنترل زره‌دار زیرزمینی چند سیمه، با عایق و روکش ترمو پلاستیک مطابق با استاندارد 3569 ISIRI ایران یا 0271 VDE المان از نوع NYRY به ‌مقطع 2/5×12 میلیمتر مربع | مترطول | 1000000
33073405 | کابل کنترل زره‌دار زیرزمینی چند سیمه، با عایق و روکش ترمو پلاستیک مطابق با استاندارد 3569 ISIRI ایران یا 0271 VDE المان از نوع NYRY به ‌مقطع 2/5×14 میلیمتر مربع | مترطول | 1100000
33073406 | کابل کنترل زره‌دار زیرزمینی چند سیمه، با عایق و روکش ترمو پلاستیک مطابق با استاندارد 3569 ISIRI ایران یا 0271 VDE المان از نوع NYRY به ‌مقطع 2/5×16 میلیمتر مربع | مترطول | 1300000
33073407 | کابل کنترل زره‌دار زیرزمینی چند سیمه، با عایق و روکش ترمو پلاستیک مطابق با استاندارد 3569 ISIRI ایران یا 0271 VDE المان از نوع NYRY به ‌مقطع 2/5×19 میلیمتر مربع | مترطول | 1500000
33073408 | کابل کنترل زره‌دار زیرزمینی چند سیمه، با عایق و روکش ترمو پلاستیک مطابق با استاندارد 3569 ISIRI ایران یا 0271 VDE المان از نوع NYRY به ‌مقطع 2/5×24 میلیمتر مربع | مترطول | 1900000
33073409 | کابل کنترل زره‌دار زیرزمینی چند سیمه، با عایق و روکش ترمو پلاستیک مطابق با استاندارد 3569 ISIRI ایران یا 0271 VDE المان از نوع NYRY به ‌مقطع 2/5×30 میلیمتر مربع | مترطول | 2400000
33073410 | کابل کنترل زره‌دار زیرزمینی چند سیمه، با عایق و روکش ترمو پلاستیک مطابق با استاندارد 3569 ISIRI ایران یا 0271 VDE المان از نوع NYRY به ‌مقطع 2/5×37 میلیمتر مربع | مترطول | 2800000
33073501 | کابل کنترل زره‌دار زیرزمینی چند سیمه، با عایق و روکش ترمو پلاستیک مطابق با استاندارد 3569 ISIRI ایران یا 0271 VDE المان از نوع NYRY به ‌مقطع 4×5 میلیمتر مربع | مترطول | 710000
33073502 | کابل کنترل زره‌دار زیرزمینی چند سیمه، با عایق و روکش ترمو پلاستیک مطابق با استاندارد 3569 ISIRI ایران یا 0271 VDE المان از نوع NYRY به ‌مقطع 4×7 میلیمتر مربع | مترطول | 980000
33073503 | کابل کنترل زره‌دار زیرزمینی چند سیمه، با عایق و روکش ترمو پلاستیک مطابق با استاندارد 3569 ISIRI ایران یا 0271 VDE المان از نوع NYRY به ‌مقطع 4×10 میلیمتر مربع | مترطول | 1400000
33073504 | کابل کنترل زره‌دار زیرزمینی چند سیمه، با عایق و روکش ترمو پلاستیک مطابق با استاندارد 3569 ISIRI ایران یا 0271 VDE المان از نوع NYRY به ‌مقطع 4×12 میلیمتر مربع | مترطول | 1580000
33073505 | کابل کنترل زره‌دار زیرزمینی چند سیمه، با عایق و روکش ترمو پلاستیک مطابق با استاندارد 3569 ISIRI ایران یا 0271 VDE المان از نوع NYRY به ‌مقطع 4×14 میلیمتر مربع | مترطول | 1780000
33073506 | کابل کنترل زره‌دار زیرزمینی چند سیمه، با عایق و روکش ترمو پلاستیک مطابق با استاندارد 3569 ISIRI ایران یا 0271 VDE المان از نوع NYRY به ‌مقطع 4×16 میلیمتر مربع | مترطول | 2030000
33073507 | کابل کنترل زره‌دار زیرزمینی چند سیمه، با عایق و روکش ترمو پلاستیک مطابق با استاندارد 3569 ISIRI ایران یا 0271 VDE المان از نوع NYRY به ‌مقطع 4×19 میلیمتر مربع | مترطول | 2320000
33073508 | کابل کنترل زره‌دار زیرزمینی چند سیمه، با عایق و روکش ترمو پلاستیک مطابق با استاندارد 3569 ISIRI ایران یا 0271 VDE المان از نوع NYRY به ‌مقطع 4×24 میلیمتر مربع | مترطول | 3050000
33073509 | کابل کنترل زره‌دار زیرزمینی چند سیمه، با عایق و روکش ترمو پلاستیک مطابق با استاندارد 3569 ISIRI ایران یا 0271 VDE المان از نوع NYRY به ‌مقطع 4×30 میلیمتر مربع | مترطول | 3650000
33073510 | کابل کنترل زره‌دار زیرزمینی چند سیمه، با عایق و روکش ترمو پلاستیک مطابق با استاندارد 3569 ISIRI ایران یا 0271 VDE المان از نوع NYRY به ‌مقطع 4×37 میلیمتر مربع | مترطول | 4350000
33074001 | کابل افشان لاستیکی سه سیمه از نوع MGG و به مقطع 2/5×3 میلیمترمربع | مترطول | 552649.5
33074002 | کابل افشان لاستیکی سه سیمه از نوع MGG و به مقطع 4×3 میلیمترمربع | مترطول | 944700
33074003 | کابل افشان لاستیکی سه سیمه از نوع MGG و به مقطع 6×3 میلیمترمربع | مترطول | 1259600
33074004 | کابل افشان لاستیکی سه سیمه از نوع MGG و به مقطع 10×3 میلیمترمربع | مترطول | 2046850
33074005 | کابل افشان لاستیکی سه سیمه از نوع MGG و به مقطع 16×3 میلیمترمربع | مترطول | 2834100
33074006 | کابل افشان لاستیکی سه سیمه از نوع MGG و به مقطع 25×3 میلیمترمربع | مترطول | 4109445
33074007 | کابل افشان لاستیکی سه سیمه از نوع MGG و به مقطع 35×3 میلیمترمربع | مترطول | 5825650
33074008 | کابل افشان لاستیکی سه سیمه از نوع MGG و به مقطع 50×3 میلیمترمربع | مترطول | 8187400
33074011 | کابل افشان با هادی مسی، از نوع SWR به مقطع 25×3 میلی‌متر مربع گرد. | مترطول | 3504175.7
33074012 | کابل افشان با هادی مسی، از نوع SWR به مقطع 35×3 میلی‌متر مربع گرد. | مترطول | 4758139
33074013 | کابل افشان با هادی مسی، از نوع SWR به مقطع 50×3 میلی‌متر مربع گرد. | مترطول | 6833330
33074021 | کابل افشان با هادی مسی، از نوع SWR به مقطع 50×3 میلی‌متر مربع تخت. | مترطول | 6833330
33074022 | کابل افشان با هادی مسی، از نوع SWR به مقطع 70×3 میلی‌متر مربع تخت. | مترطول | 10483021
33074023 | کابل افشان با هادی مسی، از نوع SWR به مقطع 95×3 میلی‌متر مربع تخت. | مترطول | 12003988
33074101 | کابل زمینی تک سیمه آلومینیومی با عایق و روکش ترموپلاستیک از نوع NAYY و به مقطع 120×1 میلیمتر مربع، برای نصب داخل ترانشه. | مترطول | 298534
33074102 | کابل زمینی تک سیمه آلومینیومی با عایق و روکش ترموپلاستیک از نوع NAYY و به مقطع 150×1 میلیمتر مربع، برای نصب داخل ترانشه. | مترطول | 369731
33074103 | کابل زمینی تک سیمه آلومینیومی با عایق و روکش ترموپلاستیک از نوع NAYY و به مقطع 185×1 میلیمتر مربع، برای نصب داخل ترانشه. | مترطول | 461325
33074104 | کابل زمینی تک سیمه آلومینیومی با عایق و روکش ترموپلاستیک از نوع NAYY و به مقطع 240×1 میلیمتر مربع، برای نصب داخل ترانشه. | مترطول | 581763
33074105 | کابل زمینی تک سیمه آلومینیومی با عایق و روکش ترموپلاستیک از نوع NAYY و به مقطع 300×1 میلیمتر مربع، برای نصب داخل ترانشه. | مترطول | 718120
33074106 | کابل زمینی تک سیمه آلومینیومی با عایق و روکش ترموپلاستیک از نوع NAYY و به مقطع 400×1 میلیمتر مربع، برای نصب داخل ترانشه. | مترطول | 917915
33074107 | کابل زمینی تک سیمه آلومینیومی با عایق و روکش ترموپلاستیک از نوع NAYY و به مقطع 500×1 میلیمتر مربع، برای نصب داخل ترانشه. | مترطول | 1149165
33074201 | کابل زمینی تک سیمه آلومینیومی با عایق و روکش ترموپلاستیک از نوع NAYY و به مقطع 35+70×3 میلیمتر مربع، برای نصب داخل ترانشه. | مترطول | 711398
33074202 | کابل زمینی تک سیمه آلومینیومی با عایق و روکش ترموپلاستیک از نوع NAYY و به مقطع 50+95×3 میلیمتر مربع، برای نصب داخل ترانشه. | مترطول | 966253
33074203 | کابل زمینی تک سیمه آلومینیومی با عایق و روکش ترموپلاستیک از نوع NAYY و به مقطع 70+120×3 میلیمتر مربع، برای نصب داخل ترانشه. | مترطول | 1194805
33074204 | کابل زمینی سه و نیم سیمه آلومینیومی با عایق و روکش ترموپلاستیک از نوع NAYY و به مقطع 70+150×3 میلیمتر مربع، برای نصب داخل ترانشه. | مترطول | 1405497
33074205 | کابل زمینی سه و نیم سیمه آلومینیومی با عایق و روکش ترموپلاستیک از نوع NAYY و به مقطع 95+185×3 میلیمتر مربع، برای نصب داخل ترانشه. | مترطول | 1764271
33074206 | کابل زمینی سه و نیم سیمه آلومینیومی با عایق و روکش ترموپلاستیک از نوع NAYY و به مقطع 120+240×3 میلیمتر مربع، برای نصب داخل ترانشه. | مترطول | 2211905
33074207 | کابل زمینی سه و نیم سیمه آلومینیومی با عایق و روکش ترموپلاستیک از نوع NAYY و به مقطع 150+300×3 میلیمتر مربع، برای نصب داخل ترانشه. | مترطول | 2813544
33074208 | کابل سه و نیم رشته آلومینیومی با عایق و روکش PVC از نوع NAYY و به سطح مقطع 25+50*3 میلی‌متر مربع | متر طول | 62352
33074211 | کابل زمینی تک سیمه آلومینیومی با عایق و روکش ترموپلاستیک از نوع NAYY و به مقطع 16×1 میلیمتر مربع، برای نصب داخل ترانشه | مترطول | 62352
33074212 | کابل زمینی تک سیمه آلومینیومی با عایق و روکش ترموپلاستیک از نوع NAYY و به مقطع 25×1 میلیمتر مربع، برای نصب داخل ترانشه | مترطول | 87984
33074213 | کابل زمینی تک سیمه آلومینیومی با عایق و روکش ترموپلاستیک از نوع NAYY و به مقطع 35×1 میلیمتر مربع، برای نصب داخل ترانشه | مترطول | 111671
33074214 | کابل زمینی تک سیمه آلومینیومی با عایق و روکش ترموپلاستیک از نوع NAYY و به مقطع 50×1 میلیمتر مربع، برای نصب داخل ترانشه | مترطول | 146209
33074215 | کابل زمینی تک سیمه آلومینیومی با عایق و روکش ترموپلاستیک از نوع NAYY و به مقطع 70×1 میلیمتر مربع، برای نصب داخل ترانشه | مترطول | 187032
33074216 | کابل زمینی تک سیمه آلومینیومی با عایق و روکش ترموپلاستیک از نوع NAYY و به مقطع 95×1 میلیمتر مربع، برای نصب داخل ترانشه | مترطول | 250750
33074221 | کابل زمینی سه و نیم سیمه آلومینیومی با عایق و روکش ترموپلاستیک از نوع NAYY و به مقطع 25+16×3 میلیمتر مربع، برای نصب داخل ترانشه | مترطول | 380889
33074222 | کابل زمینی سه و نیم سیمه آلومینیومی با عایق و روکش ترموپلاستیک از نوع NAYY و به مقطع 35+16×3 میلیمتر مربع، برای نصب داخل ترانشه | مترطول | 482491.7
33074223 | کابل زمینی سه و نیم سیمه آلومینیومی با عایق و روکش ترموپلاستیک از نوع NAYY و به مقطع 50+16×3 میلیمتر مربع، برای نصب داخل ترانشه | مترطول | 536428.9
33074301 | کابل زره دار زیر زمینی تک سیمه آلومینیومی با عایق و روکش ترموپلاستیک از نوع NAYRY و به مقطع 120×1 میلیمتر مربع، برای نصب داخل ترانشه. | مترطول | 554514.5
33074302 | کابل زره دار زیر زمینی تک سیمه آلومینیومی با عایق و روکش ترموپلاستیک از نوع NAYRY و به مقطع 150×1 میلیمتر مربع، برای نصب داخل ترانشه. | مترطول | 667238.2
33074303 | کابل زره دار زیر زمینی تک سیمه آلومینیومی با عایق و روکش ترموپلاستیک از نوع NAYRY و به مقطع 185×1 میلیمتر مربع، برای نصب داخل ترانشه. | مترطول | 791250.2
33074304 | کابل زره دار زیر زمینی تک سیمه آلومینیومی با عایق و روکش ترموپلاستیک از نوع NAYRY و به مقطع 240×1 میلیمتر مربع، برای نصب داخل ترانشه. | مترطول | 962339.5
33074305 | کابل زره دار زیر زمینی تک سیمه آلومینیومی با عایق و روکش ترموپلاستیک از نوع NAYRY و به مقطع 300×1 میلیمتر مربع، برای نصب داخل ترانشه. | مترطول | 1153770.2
33074306 | کابل زره دار زیر زمینی تک سیمه آلومینیومی با عایق و روکش ترموپلاستیک از نوع NAYRY و به مقطع 400×1 میلیمتر مربع، برای نصب داخل ترانشه. | مترطول | 1421481.2
33074307 | کابل زره دار زیر زمینی تک سیمه آلومینیومی با عایق و روکش ترموپلاستیک از نوع NAYRY و به مقطع 500×1 میلیمتر مربع، برای نصب داخل ترانشه. | مترطول | 1727030.1
33074401 | کابل زمینی سه و نیم سیمه آلومینیومی با عایق و روکش ترموپلاستیک از نوع NAYRY و به مقطع 35+70×3 میلیمتر مربع، برای نصب داخل ترانشه. | مترطول | 1304079.3
33074402 | کابل زمینی سه و نیم سیمه آلومینیومی با عایق و روکش ترموپلاستیک از نوع NAYRY و به مقطع 50+95×3 میلیمتر مربع، برای نصب داخل ترانشه. | مترطول | 1491438
33074403 | کابل زمینی سه و نیم سیمه آلومینیومی با عایق و روکش ترموپلاستیک از نوع NAYRY و به مقطع 70+120×3 میلیمتر مربع، برای نصب داخل ترانشه. | مترطول | 1906155
33074404 | کابل زمینی سه و نیم سیمه آلومینیومی با عایق و روکش ترموپلاستیک از نوع NAYRY و به مقطع 70+150×3 میلیمتر مربع، برای نصب داخل ترانشه. | مترطول | 2330429
33074405 | کابل زمینی سه و نیم سیمه آلومینیومی با عایق و روکش ترموپلاستیک از نوع NAYRY و به مقطع 95+185×3 میلیمتر مربع، برای نصب داخل ترانشه. | مترطول | 2686955
33074406 | کابل زمینی سه و نیم سیمه آلومینیومی با عایق و روکش ترموپلاستیک از نوع NAYRY و به مقطع 120+240×3 میلیمتر مربع، برای نصب داخل ترانشه. | مترطول | 3214687.5
33074407 | کابل زمینی سه و نیم سیمه آلومینیومی با عایق و روکش ترموپلاستیک از نوع NAYRY و به مقطع 150+300×3 میلیمتر مربع، برای نصب داخل ترانشه. | مترطول | 3910117.5
33074501 | کابل زمینی چهار سیمه آلومینیومی با عایق و روکش ترموپلاستیک از نوع NAYY و به مقطع 16×4 میلیمتر مربع برای نصب داخل ترانشه | مترطول | 311386.2
33074502 | کابل زمینی چهار سیمه آلومینیومی با عایق و روکش ترموپلاستیک از نوع NAYY و به مقطع 25×4 میلیمتر مربع برای نصب داخل ترانشه | مترطول | 405916.2
33075001 | کابل NYRY ، 300×1 میلی‌متر مربع | متر طول | 6640000
33075002 | کابل NYRY ، 240×1 میلی‌متر مربع | متر طول | 5360000
33075003 | کابل NYRY ، 185×1 میلی‌متر مربع | متر طول | 4100000
33075004 | کابل NYRY ، 150×1 میلی‌متر مربع | متر طول | 3320000
33075005 | کابل NYRY ، 120×1 میلی‌متر مربع | متر طول | 2740000
33075006 | کابل NYRY ، 95×1 میلی‌متر مربع | متر طول | 2150000
33075007 | کابل NYRY ، 70×1 میلی‌متر مربع | متر طول | 1620000
33075008 | کابل NYRY ، 25×1 میلی‌متر مربع | متر طول | 612000
33075009 | کابل NYRY ، 150+300×3 میلی‌متر مربع | متر طول | 22700000
33075010 | کابل NYRY ، 120+240×3 میلی‌متر مربع | متر طول | 18300000
33075011 | کابل NYRY ، 95+185×3 میلی‌متر مربع | متر طول | 14200000
33075012 | کابل NYRY ، 70+150×3 میلی‌متر مربع | متر طول | 11300000
33075013 | کابل NYRY ، 50+120×3 میلی‌متر مربع | متر طول | 9550000
33075014 | کابل NYRY ، 50+95×3 میلی‌متر مربع | متر طول | 7470000
33075015 | کابل NYRY ، 35+70×3 میلی‌متر مربع | متر طول | 5530000
33075016 | کابل NYRY ، 25+50×3 میلی‌متر مربع | متر طول | 4030000
33075017 | کابل NYRY ، 16+35×3 میلی‌متر مربع | متر طول | 2880000
33075018 | کابل NYRY ، 35×4 میلی‌متر مربع | متر طول | 3470000
33075019 | کابل NYRY ، 25×4 میلی‌متر مربع | متر طول | 2540000
33075020 | کابل NYRY ، 16×4 میلی‌متر مربع | متر طول | 1720000
33075021 | کابل NYRY ، 10×4 میلی‌متر مربع | متر طول | 1170000
33075022 | کابل NYRY ، 6×4 میلی‌متر مربع | متر طول | 780000
33075023 | کابل NYRY ، 4×4 میلی‌متر مربع | متر طول | 590000
33075024 | کابل NYRY ، 2.5×4 میلی‌متر مربع | متر طول | 380000
33075025 | کابل NYRY ، 95×2 میلی‌متر مربع | متر طول | 4790000
33075026 | کابل NYRY ، 70×2 میلی‌متر مربع | متر طول | 3510000
33075027 | کابل NYRY ، 50×2 میلی‌متر مربع | متر طول | 2620000
33075028 | کابل NYRY ، 35×2 میلی‌متر مربع | متر طول | 1970000
33075029 | کابل NYRY ، 25×2 میلی‌متر مربع | متر طول | 1500000
33075030 | کابل NYRY ، 16×2 میلی‌متر مربع | متر طول | 990000
33075031 | کابل NYRY ، 10×2 میلی‌متر مربع | متر طول | 680000
33075032 | کابل NYRY ، 6×2 میلی‌متر مربع | متر طول | 480000
33075033 | کابل NYRY ، 4×2 میلی‌متر مربع | متر طول | 340000
33075034 | کابل NYRY ، 2.5×2 میلی‌متر مربع | متر طول | 240000
33075040 | کابل NYRY ، 2.5×20 میلی‌متر مربع | متر طول | 1600000
33075042 | کابل NYRY ، 2.5×27 میلی‌متر مربع | متر | 2100000
33075043 | کابل NYRY ، 1.5×2 میلی‌متر مربع | متر طول | 190000
33075044 | کابل NYRY ، 1.5×4 میلی‌متر مربع | متر طول | 280000
33075045 | کابل NYRY ، 1.5×5 میلی‌متر مربع | متر طول | 330000
33075050 | کابل NYRY ، 1.5×20 میلی‌متر مربع | متر طول | 1100000
33075052 | کابل NYRY ، 1.5×27 میلی‌متر مربع | متر طول | 1400000
33075101 | کابل NYCYRY ، 10+10×4 میلی‌متر مربع | متر | 1585000
33075102 | کابل NYCYRY ، 6+6×4 میلی‌متر مربع | متر | 1056000
33075103 | کابل NYCYRY ، 4+4×4 میلی‌متر مربع | متر | 773000
33075104 | کابل NYCYRY ، 2.5+2.5×4 میلی‌متر مربع | متر | 560000
33075105 | کابل NYCYRY ، 10+10×2 میلی‌متر مربع | متر | 1070000
33075106 | کابل NYCYRY ، 6+6×2 میلی‌متر مربع | متر | 713000
33075107 | کابل NYCYRY ، 4+4×2 میلی‌متر مربع | متر | 552000
33075308 | کفشک کابل مناسب برای کابل با سایز 35 میلی‌متر مربع | عدد | 99000
33075309 | کفشک کابل مناسب برای کابل با سایز 50 میلی‌متر مربع | عدد | 137000
33075310 | کفشک کابل مناسب برای کابل با سایز 75 میلی‌متر مربع | عدد | 208000
33075311 | کفشک کابل مناسب برای کابل با سایز 90 میلی‌متر مربع | عدد | 242000
33075312 | کفشک کابل مناسب برای کابل با سایز 120 میلی‌متر مربع | عدد | 271000
33075313 | کفشک کابل مناسب برای کابل با سایز 150 میلی‌متر مربع | عدد | 328000
33075314 | کفشک کابل مناسب برای کابل با سایز 185 میلی‌متر مربع | عدد | 471000
33075315 | کفشک کابل مناسب برای کابل با سایز 240 میلی‌متر مربع | عدد | 576000
33080102 | کابل 3/6/6 کیلو ولتی زره‌دار با نوار فولادی گالوانیزه سه سیمه، با هادی مسی، عایق پلیاتیلن کراس لینک و پوشـش خارجی پی. وی. سی مطابق با استاندارد 2-60502 IEC و یا 3569 ISIRI و یا 6622 BS و یا 0273 VDE از نوع N2XSEYBY و به مقطع 35×3 میلیمتر مربع. | مترطول | 3868260
33080103 | کابل 6 /6 /3 کیلو ولتی زره‌دار با نوار فولادی گالوانیزه سه سیمه، با هادی مسی، عایق پلیاتیلن کراس لینک و پوشـش خارجی پی. وی. سی مطابق با استاندارد 2-60502 IEC و یا 3569 ISIRI و یا 6622 BS و یا 0273 VDE از نوع N2XSEYBY و به مقطع 50×3 میلیمتر مربع. | مترطول | 4995084
33080104 | کابل 6 /6 /3 کیلو ولتی زره‌دار با نوار فولادی گالوانیزه سه سیمه، با هادی مسی، عایق پلیاتیلن کراس لینک و پوشـش خارجی پی. وی. سی مطابق با استاندارد 2-60502 IEC و یا 3569 ISIRI و یا 6622 BS و یا 0273 VDE از نوع N2XSEYBY و به مقطع 70×3 میلیمتر مربع. | مترطول | 6501873
33080105 | کابل 6 /6 /3 کیلو ولتی زره‌دار با نوار فولادی گالوانیزه سه سیمه، با هادی مسی، عایق پلیاتیلن کراس لینک و پوشـش خارجی پی. وی. سی مطابق با استاندارد 2-60502 IEC و یا 3569 ISIRI و یا 6622 BS و یا 0273 VDE از نوع N2XSEYBY و به مقطع 95×3 میلیمتر مربع. | مترطول | 8352574
33080106 | کابل 6 /6 /3 کیلو ولتی زره‌دار با نوار فولادی گالوانیزه سه سیمه، با هادی مسی، عایق پلیاتیلن کراس لینک و پوشـش خارجی پی. وی. سی مطابق با استاندارد 2-60502 IEC و یا 3569 ISIRI و یا 6622 BS و یا 0273 VDE از نوع N2XSEYBY و به مقطع 120×3 میلیمتر مربع. | مترطول | 10158695
33080107 | کابل 6 /6 ر3 کیلو ولتی زره‌دار با نوار فولادی گالوانیزه سه سیمه، با هادی مسی، عایق پلیاتیلن کراس لینک و پوشـش خارجی پی. وی. سی مطابق با استاندارد 2-60502 IEC و یا 3569 ISIRI و یا 6622 BS و یا 0273 VDE از نوع N2XSEYBY و به مقطع 150×3 میلیمتر مربع. | مترطول | 12331688
33080108 | کابل 6 /6 ر3 کیلو ولتی زره‌دار با نوار فولادی گالوانیزه سه سیمه، با هادی مسی، عایق پلیاتیلن کراس لینک و پوشـش خارجی پی. وی. سی مطابق با استاندارد 2-60502 IEC و یا 3569 ISIRI و یا 6622 BS و یا 0273 VDE از نوع N2XSEYBY و به مقطع 185×3 میلیمتر مربع. | مترطول | 14926978
33080109 | کابل 6 /6 ر3 کیلو ولتی زره‌دار با نوار فولادی گالوانیزه سه سیمه، با هادی مسی، عایق پلیاتیلن کراس لینک و پوشـش خارجی پی. وی. سی مطابق با استاندارد 2-60502 IEC و یا 3569 ISIRI و یا 6622 BS و یا 0273 VDE از نوع N2XSEYBY و به مقطع 240×3 میلیمتر مربع. | مترطول | 18857428
33080110 | کابل 3/6/6 کیلو ولتی زره‌دار با نوار فولادی گالوانیزه سه سیمه، با هادی مسی، عایق پلیاتیلن کراس لینک و پوشـش خارجی پی. وی. سی مطابق با استاندارد 2-60502 IEC و یا 3569 ISIRI و یا 6622 BS و یا 0273 VDE از نوع N2XSEYBY و به مقطع 300×3 میلیمتر مربع. | مترطول | 23269900
33080202 | کابل 6/10 کیلو ولتی زره‌دار با نوار فولادی گالوانیزه سه سیمه، با هادی مسی، عایق پلیاتیلن کراس لینک، شیلد و نوار مسی و پوشـش خارجی پی. وی. سی مطابق با استاندارد 2-60502 IEC و یا 3569 ISIRI و یا 6622 BS و یا 0273 VDE از نوع N2XSEYBY و به مقطع 35×3 میلیمتر مربع. | مترطول | 4134056
33080203 | کابل 6/10 کیلو ولتی زره‌دار با نوار فولادی گالوانیزه سه سیمه، با هادی مسی، عایق پلیاتیلن کراس لینک، شیلد و نوار مسی و پوشـش خارجی پی. وی. سی مطابق با استاندارد 2-60502 IEC و یا 3569 ISIRI و یا 6622 BS و یا 0273 VDE از نوع N2XSEYBY و به مقطع 50×3 میلیمتر مربع. | مترطول | 5265674
33080204 | کابل 6/10 کیلو ولتی زره‌دار با نوار فولادی گالوانیزه سه سیمه، با هادی مسی، عایق پلیاتیلن کراس لینک، شیلد و نوار مسی و پوشـش خارجی پی. وی. سی مطابق با استاندارد 2-60502 IEC و یا 3569 ISIRI و یا 6622 BS و یا 0273 VDE از نوع N2XSEYBY و به مقطع 70×3 میلیمتر مربع. | مترطول | 6801360
33080205 | کابل 6/10 کیلو ولتی زره‌دار با نوار فولادی گالوانیزه سه سیمه، با هادی مسی، عایق پلیاتیلن کراس لینک، شیلد و نوار مسی و پوشـش خارجی پی. وی. سی مطابق با استاندارد 2-60502 IEC و یا 3569 ISIRI و یا 6622 BS و یا 0273 VDE از نوع N2XSEYBY و به مقطع 95×3 میلیمتر مربع. | مترطول | 8630335
33080206 | کابل 6/10 کیلو ولتی زره‌دار با نوار فولادی گالوانیزه سه سیمه، با هادی مسی، عایق پلیاتیلن کراس لینک، شیلد و نوار مسی و پوشـش خارجی پی. وی. سی مطابق با استاندارد 2-60502 IEC و یا 3569 ISIRI و یا 6622 BS و یا 0273 VDE از نوع N2XSEYBY و به ‌مقطع 120×3 میلیمتر مربع. | مترطول | 10484009
33080207 | کابل 6/10 کیلو ولتی زره‌دار با نوار فولادی گالوانیزه سه سیمه، با هادی مسی، عایق پلیاتیلن کراس لینک، شیلد و نوار مسی و پوشـش خارجی پی. وی. سی مطابق با استاندارد 2-60502 IEC و یا 3569 ISIRI و یا 6622 BS و یا 0273 VDE از نوع N2XSEYBY و به ‌مقطع 150×3 میلیمتر مربع. | مترطول | 12636320
33080208 | کابل 6/10 کیلو ولتی زره‌دار با نوار فولادی گالوانیزه سه سیمه، با هادی مسی، عایق پلیاتیلن کراس لینک، شیلد و نوار مسی و پوشـش خارجی پی. وی. سی مطابق با استاندارد 2-60502 IEC و یا 3569 ISIRI و یا 6622 BS و یا 0273 VDE از نوع N2XSEYBY وبه ‌مقطع 185×3 میلیمتر مربع. | مترطول | 15244575
33080209 | کابل 6/10 کیلو ولتی زره‌دار با نوار فولادی گالوانیزه سه سیمه، با هادی مسی، عایق پلیاتیلن کراس لینک، شیلد و نوار مسی و پوشـش خارجی پی. وی. سی مطابق با استاندارد 2-60502 IEC و یا 3569 ISIRI و یا 6622 BS و یا 0273 VDE از نوع N2XSEYBY وبه ‌مقطع 240×3 میلیمتر مربع. | مترطول | 19193058
33080210 | کابل 6/10 کیلو ولتی زره‌دار با نوار فولادی گالوانیزه سه سیمه، با هادی مسی، عایق پلیاتیلن کراس لینک، شیلد و نوار مسی و پوشـش خارجی پی. وی. سی مطابق با استاندارد 2-60502 IEC و یا 3569 ISIRI و یا 6622 BS و یا 0273 VDE از نوع N2XSEYBY و به ‌مقطع 300×3 میلیمتر مربع. | مترطول | 23530290
33080301 | کابل 10 /6 کیلوولتی سه سیمه خشک باهادی مسی عایق پلی اتیلن کراس لینک غلاف ازمفتول ونوارمسی وروکش پی .وی .سی مطابق با استاندارد 2-60502 IEC و یا 3569 ISIRI و یا 6622 BS و یا 0273 VDE از نوع N2XSY و به مقطع 35 ×3 میلیمترمربع | مترطول | 3779007
33080302 | کابل 10 /6 کیلوولتی سه سیمه خشک باهادی مسی عایق پلی اتیلن کراس لینک غلاف ازمفتول ونوارمسی وروکش پی .وی .سی مطابق با استاندارد 2-60502 IEC و یا 3569 ISIRI و یا 6622 BS و یا 0273 VDE ازنوع N2XSY و به مقطع 50 ×3 میلیمترمربع | مترطول | 4898866
33080303 | کابل 10 /6 کیلوولتی سه سیمه خشک باهادی مسی عایق پلی اتیلن کراس لینک غلاف ازمفتول ونوارمسی وروکش پی .وی .سی مطابق با استاندارد 2-60502 IEC و یا 3569 ISIRI و یا 6622 BS و یا 0273 VDE ازنوع N2XSY و به مقطع 70 ×3 میلیمترمربع | مترطول | 6393672
33080304 | کابل 10 /6 کیلوولتی سه سیمه خشک باهادی مسی عایق پلی اتیلن کراس لینک، غلاف ازمفتول ونوارمسی وروکش پی .وی .سی مطابق با استاندارد 2-60502 IEC و یا 3569 ISIRI و یا 6622 BS و یا 0273 VDE ازنوع N2XSY وبه مقطع 95 ×3 میلیمترمربع | مترطول | 8227387
33080305 | کابل 10 /6 کیلوولتی سه سیمه خشک باهادی مسی عایق پلی اتیلن کراس لینک غلاف ازمفتول ونوارمسی وروکش پی .وی .سی مطابق با استاندارد 2-60502 IEC و یا 3569 ISIRI و یا 6622 BS و یا 0273 VDE ازنوع N2XSY وبه مقطع 120 ×3 میلیمتر | مترطول | 10025528
33080306 | کابل 10 /6 کیلوولتی سه سیمه خشک باهادی مسی، عایق پلی اتیلن کراس لینک، غلاف ازمفتول ونوارمسی وروکش پی .وی .سی مطابق با استاندارد 2-60502 IEC و یا 3569 ISIRI و یا 6622 BS و یا 0273 VDE ازنوع N2XSY وبه مقطع 150 ×3 میلیمتر | مترطول | 12202506
33080307 | کابل 6/10 کیلو ولتی سه سیمه، با هادی مسی، عایق پلیاتیلن کراس لینک، شیلد و نوار مسی و پوشـش خارجی پی. وی. سی مطابق با استاندارد 2-60502 IEC و یا 3569 ISIRI و یا 6622 BS و یا 0273 VDE از نوع N2XSEY و به مقطع 185×3 میلیمتر مربع. | مترطول | 14741351
33080308 | کابل 10 /6 کیلوولتی سه سیمه خشک باهادی مسی عایق پلی اتیلن کراس لینک غلاف ازمفتول ونوارمسی وروکش پی .وی .سی مطابق با استاندارد 2-60502 IEC و یا 3569 ISIRI و یا 6622 BS و یا 0273 VDE ازنوع N2XSY وبه مقطع 240 ×3 میلیمتر مربع | مترطول | 18645266
33080309 | کابل 6/10 کیلو ولتی سه سیمه، با هادی مسی، عایق پلیاتیلن کراس لینک، شیلد و نوار مسی و پوشـش خارجی پی. وی. سی مطابق با استاندارد 2-60502 IEC و یا 3569 ISIRI و یا 6622 BS و یا 0273 VDE از نوع N2XSEY و به مقطع 300×3 میلیمتر مربع. | مترطول | 22923794
33080402 | کابل 6/10 کیلو ولتی تک سیمه، با هادی مسی، عایق پلی اتیلن کراس لینـک، شیلد و نوار مسی و پوشـش خارجی پی. وی. سی مطابق با استاندارد 2-60502 IEC و یا 3569 ISIRI و یا 6622 BS و یا 0273 VDE از نوع N2XSY و به ‌مقطع 35×1 میلیمتر مربع. | مترطول | 1331225
33080403 | کابل 6/10 کیلو ولتی تک سیمه، با هادی مسی، عایق پلی اتیلن کراس لینـک، شیلد و نوار مسی و پوشـش خارجی پی. وی. سی مطابق با استاندارد 2-60502 IEC و یا 3569 ISIRI و یا 6622 BS و یا 0273 VDE از نوع N2XSY و به ‌مقطع 50×1 میلیمتر مربع. | مترطول | 1685346
33080404 | کابل 6/10 کیلو ولتی تک سیمه، با هادی مسی، عایق پلی اتیلن کراس لینـک، شیلد و نوار مسی و پوشـش خارجی پی. وی. سی مطابق با استاندارد 2-60502 IEC و یا 3569 ISIRI و یا 6622 BS و یا 0273 VDE از نوع N2XSY و به ‌مقطع 70×1 میلیمتر مربع. | مترطول | 2142090
33080405 | کابل 6/10 کیلو ولتی تک سیمه، با هادی مسی، عایق پلی اتیلن کراس لینـک، شیلد و نوار مسی و پوشـش خارجی پی. وی. سی مطابق با استاندارد 2-60502 IEC و یا 3569 ISIRI و یا 6622 BS و یا 0273 VDE از نوع N2XSY و به ‌مقطع 95×1 میلیمتر مربع. | مترطول | 2678585
33080406 | کابل 6/10 کیلو ولتی تک سیمه، با هادی مسی، عایق پلی اتیلن کراس لینـک، شیلد و نوار مسی و پوشـش خارجی پی. وی. سی مطابق با استاندارد 2-60502 IEC و یا 3569 ISIRI و یا 6622 BS و یا 0273 VDE از نوع N2XSY و به ‌مقطع 120×1 میلیمتر مربع. | مترطول | 3243236
33080407 | کابل 6/10 کیلو ولتی تک سیمه، با هادی مسی، عایق پلی اتیلن کراس لینـک، شیلد و نوار مسی و پوشـش خارجی پی. وی. سی مطابق با استاندارد 2-60502 IEC و یا 3569 ISIRI و یا 6622 BS و یا 0273 VDE از نوع N2XSY و به ‌مقطع 150×1 میلیمتر مربع. | مترطول | 4140822
33080408 | کابل 6/10 کیلو ولتی تک سیمه، با هادی مسی، عایق پلی اتیلن کراس لینـک، شیلد و نوار مسی و پوشـش خارجی پی. وی. سی مطابق با استاندارد 2-60502 IEC و یا 3569 ISIRI و یا 6622 BS و یا 0273 VDE از نوع N2XSY و به ‌مقطع 185×1 میلیمتر مربع. | مترطول | 4906764
33080409 | کابل 6/10 کیلو ولتی تک سیمه، با هادی مسی، عایق پلی اتیلن کراس لینـک، شیلد و نوار مسی و پوشـش خارجی پی. وی. سی مطابق با استاندارد 2-60502 IEC و یا 3569 ISIRI و یا 6622 BS و یا 0273 VDE از نوع N2XSY و به ‌مقطع 240×1 میلیمتر مربع. | مترطول | 6140075
33080410 | کابل 6/10 کیلو ولتی تک سیمه، با هادی مسی، عایق پلی اتیلن کراس لینـک، شیلد و نوار مسی و پوشـش خارجی پی. وی. سی مطابق با استاندارد 2-60502 IEC و یا 3569 ISIRI و یا 6622 BS و یا 0273 VDE از نوع N2XSY و به ‌مقطع 300×1 میلیمتر مربع. | مترطول | 7483697
33080411 | کابل 6/10 کیلو ولتی تک سیمه، با هادی مسی، عایق پلی اتیلن کراس لینـک، شیلد و نوار مسی و پوشـش خارجی پی. وی. سی مطابق با استاندارد 2-60502 IEC و یا 3569 ISIRI و یا 6622 BS و یا 0273 VDE از نوع N2XSY و به ‌مقطع 400×1 میلیمتر مربع. | مترطول | 9914085
33080412 | کابل 6/10 کیلو ولتی تک سیمه، با هادی مسی، عایق پلی اتیلن کراس لینـک، شیلد و نوار مسی و پوشـش خارجی پی. وی. سی مطابق با استاندارد 2-60502 IEC و یا 3569 ISIRI و یا 6622 BS و یا 0273 VDE از نوع N2XSY و به ‌مقطع 500×1 میلیمتر مربع. | مترطول | 12107371
33080502 | کابل 6/10 کیلو ولتی زره‌دار با نوار آلومینیومی تک ‌سیمه، با هادی مسی، عایق پلی اتیلن کراس لینـک، شیلد و نوار مسی و پوشـش خارجی پی. وی. سی مطابق با استاندارد 2-60502 IEC و یا 3569 ISIRI و یا 6622 BS و یا 0273 VDE از نوع N2XSYBY و به ‌مقطع 35×1 میلیمتر مربع. | مترطول | 1758027.6
33080503 | کابل 6/10 کیلو ولتی زره‌دار با نوار آلومینیومی تک ‌سیمه، با هادی مسی، عایق پلی اتیلن کراس لینـک، شیلد و نوار مسی و پوشـش خارجی پی. وی. سی مطابق با استاندارد 2-60502 IEC و یا 3569 ISIRI و یا 6622 BS و یا 0273 VDE از نوع N2XSYBY و به ‌مقطع 50×1 میلیمتر مربع. | مترطول | 1916762.4
33080504 | کابل 6/10 کیلو ولتی زره‌دار با نوار آلومینیومی تک ‌سیمه، با هادی مسی، عایق پلی اتیلن کراس لینـک، شیلد و نوار مسی و پوشـش خارجی پی. وی. سی مطابق با استاندارد 2-60502 IEC و یا 3569 ISIRI و یا 6622 BS و یا 0273 VDE از نوع N2XSYBY و به ‌مقطع 70×1 میلیمتر مربع. | مترطول | 2574961.2
33080505 | کابل 6/10 کیلو ولتی زره‌دار با نوار آلومینیومی تک ‌سیمه، با هادی مسی، عایق پلی اتیلن کراس لینـک، شیلد و نوار مسی و پوشـش خارجی پی. وی. سی مطابق با استاندارد 2-60502 IEC و یا 3569 ISIRI و یا 6622 BS و یا 0273 VDE از نوع N2XSYBY و به ‌مقطع 95×1 میلیمتر مربع. | مترطول | 3191706
33080506 | کابل 6/10 کیلو ولتی زره‌دار با نوار آلومینیومی تک ‌سیمه، با هادی مسی، عایق پلی اتیلن کراس لینـک، شیلد و نوار مسی و پوشـش خارجی پی. وی. سی مطابق با استاندارد 2-60502 IEC و یا 3569 ISIRI و یا 6622 BS و یا 0273 VDE از نوع N2XSYBY و به ‌مقطع 120×1 میلیمتر مربع. | مترطول | 3790458
33080507 | کابل 6/10 کیلو ولتی زره‌دار با نوار آلومینیومی تک ‌سیمه، با هادی مسی، عایق پلی اتیلن کراس لینـک، شیلد و نوار مسی و پوشـش خارجی پی. وی. سی مطابق با استاندارد 2-60502 IEC و یا 3569 ISIRI و یا 6622 BS و یا 0273 VDE از نوع N2XSYBY و به ‌مقطع 150×1 میلیمتر مربع. | مترطول | 4626594
33080508 | کابل 6/10 کیلو ولتی زره‌دار با نوار آلومینیومی تک ‌سیمه، با هادی مسی، عایق پلی اتیلن کراس لینـک، شیلد و نوار مسی و پوشـش خارجی پی. وی. سی مطابق با استاندارد 2-60502 IEC و یا 3569 ISIRI و یا 6622 BS و یا 0273 VDE از نوع N2XSYBY و به ‌مقطع 185×1 میلیمتر مربع. | مترطول | 5393547.4
33080509 | کابل 6/10 کیلو ولتی زره‌دار با نوار آلومینیومی تک ‌سیمه، با هادی مسی، عایق پلی اتیلن کراس لینـک، شیلد و نوار مسی و پوشـش خارجی پی. وی. سی مطابق با استاندارد 2-60502 IEC و یا 3569 ISIRI و یا 6622 BS و یا 0273 VDE از نوع N2XSYBY و به ‌مقطع 240×1 میلیمتر مربع. | مترطول | 6713264.3
33080510 | کابل 10/6 کیلو ولتی زره‌دار با نوار آلومینیومی تک ‌سیمه، با هادی مسی، عایق پلی اتیلن کراس لینـک، شیلد و نوار مسی و پوشـش خارجی پی. وی. سی مطابق با استاندارد 2-60502 IEC و یا 3569 ISIRI و یا 6622 BS و یا 0273 VDE از نوع N2XSYBY و به ‌مقطع 300×1 میلیمتر مربع. | مترطول | 8199273.6
33080511 | کابل 6/10 کیلو ولتی زره‌دار با نوار آلومینیومی تک ‌سیمه، با هادی مسی، عایق پلی اتیلن کراس لینـک، شیلد و نوار مسی و پوشـش خارجی پی. وی. سی مطابق با استاندارد 2-60502 IEC و یا 3569 ISIRI و یا 6622 BS و یا 0273 VDE از نوع N2XSYBY و به ‌مقطع 400×1 میلیمتر مربع. | مترطول | 10060596
33080512 | کابل 6/10 کیلو ولتی زره‌دار با نوار آلومینیومی تک ‌سیمه، با هادی مسی، عایق پلی اتیلن کراس لینـک، شیلد و نوار مسی و پوشـش خارجی پی. وی. سی مطابق با استاندارد 2-60502 IEC و یا 3569 ISIRI و یا 6622 BS و یا 0273 VDE از نوع N2XSYBY و به ‌مقطع 500×1 میلیمتر مربع. | مترطول | 12515706
33080602 | کابل 12/20 کیلو ولتی تک سیمه، با هادی مسی، عایق پلی اتیلن کراس لینک، شیلد و نوار مسی و پوشـش خارجی پی. وی. سی مطابق با استاندارد 2-60502 IEC و یا 3569 ISIRI و یا 6622 BS و یا 0273 VDE از نوع N2XSY و به ‌مقطع 35×1 میلیمتر مربع. | مترطول | 1429118
33080603 | کابل 12/20 کیلو ولتی تک سیمه، با هادی مسی، عایق پلی اتیلن کراس لینک، شیلد و نوار مسی و پوشـش خارجی پی. وی. سی مطابق با استاندارد 2-60502 IEC و یا 3569 ISIRI و یا 6622 BS و یا 0273 VDE از نوع N2XSY و به ‌مقطع 50×1 میلیمتر مربع. | مترطول | 1775320
33080604 | کابل 12/20 کیلو ولتی تک سیمه، با هادی مسی، عایق پلی اتیلن کراس لینک، شیلد و نوار مسی و پوشـش خارجی پی. وی. سی مطابق با استاندارد 2-60502 IEC و یا 3569 ISIRI و یا 6622 BS و یا 0273 VDE از نوع N2XSY و به ‌مقطع 70×1 میلیمتر مربع. | مترطول | 2231556
33080605 | کابل 12/20 کیلو ولتی تک سیمه، با هادی مسی، عایق پلی اتیلن کراس لینک، شیلد و نوار مسی و پوشـش خارجی پی. وی. سی مطابق با استاندارد 2-60502 IEC و یا 3569 ISIRI و یا 6622 BS و یا 0273 VDE از نوع N2XSY و به ‌مقطع 95×1 میلیمتر مربع. | مترطول | 2798702
33080606 | کابل 12/20 کیلو ولتی تک سیمه، با هادی مسی، عایق پلی اتیلن کراس لینک، شیلد و نوار مسی و پوشـش خارجی پی. وی. سی مطابق با استاندارد 2-60502 IEC و یا 3569 ISIRI و یا 6622 BS و یا 0273 VDE از نوع N2XSY و به ‌مقطع 120×1 میلیمتر مربع. | مترطول | 3472225
33080607 | کابل 12/20 کیلو ولتی تک سیمه، با هادی مسی، عایق پلی اتیلن کراس لینک، شیلد و نوار مسی و پوشـش خارجی پی. وی. سی مطابق با استاندارد 2-60502 IEC و یا 3569 ISIRI و یا 6622 BS و یا 0273 VDE از نوع N2XSY و به ‌مقطع 150×1 میلیمتر مربع. | مترطول | 4267563
33080608 | کابل 12/20 کیلو ولتی تک سیمه، با هادی مسی، عایق پلی اتیلن کراس لینک، شیلد و نوار مسی و پوشـش خارجی پی. وی. سی مطابق با استاندارد 2-60502 IEC و یا 3569 ISIRI و یا 6622 BS و یا 0273 VDE از نوع N2XSY و به ‌مقطع 185×1 میلیمتر مربع. | مترطول | 5096106
33080609 | کابل 12/20 کیلو ولتی تک سیمه، با هادی مسی، عایق پلی اتیلن کراس لینک، شیلد و نوار مسی و پوشـش خارجی پی. وی. سی مطابق با استاندارد 2-60502 IEC و یا 3569 ISIRI و یا 6622 BS و یا 0273 VDE از نوع N2XSY و به ‌مقطع 240×1 میلیمتر مربع. | مترطول | 6294495
33080610 | کابل 12/20 کیلو ولتی تک سیمه، با هادی مسی، عایق پلی اتیلن کراس لینک، شیلد و نوار مسی و پوشـش خارجی پی. وی. سی مطابق با استاندارد 2-60502 IEC و یا 3569 ISIRI و یا 6622 BS و یا 0273 VDE از نوع N2XSY و به ‌مقطع 300×1 میلیمتر مربع. | مترطول | 7629051
33080611 | کابل 12/20 کیلو ولتی تک سیمه، با هادی مسی، عایق پلی اتیلن کراس لینک، شیلد و نوار مسی و پوشـش خارجی پی. وی. سی مطابق با استاندارد 2-60502 IEC و یا 3569 ISIRI و یا 6622 BS و یا 0273 VDE از نوع N2XSY و به ‌مقطع 400×1 میلیمتر مربع. | مترطول | 10095729
33080612 | کابل 12/20 کیلو ولتی تک سیمه، با هادی مسی، عایق پلی اتیلن کراس لینک، شیلد و نوار مسی و پوشـش خارجی پی. وی. سی مطابق با استاندارد 2-60502 IEC و یا 3569 ISIRI و یا 6622 BS و یا 0273 VDE از نوع N2XSY و به ‌مقطع 500×1 میلیمتر مربع. | مترطول | 12302034
33080701 | کابل 30 /18 کیلوولتی تک سیمه خشک باهادی مسی عایق پلی اتیلن غلاف ازمفتول ونوارمسی وروکش پی .وی .سی مطابق بااستاندارد 0273 المان ازنوع 2 وبه مقطع 35 ×1 میلیمترمربع | مترطول | 1558409.9
33080702 | کابل 18/30 کیلو ولتی تک سیمه، با هادی مسی، عایق پلی اتیلن کراس لینک، شیلد و نوار مسی و پوشـش خارجی پی. وی. سی مطابق با استاندارد 2-60502 IEC و یا 3569 ISIRI و یا 6622 BS و یا 0273 VDE از نوع N2XSY و به ‌مقطع 50×1 میلیمتر مربع. | مترطول | 1935913
33080703 | کابل 18/30 کیلو ولتی تک سیمه، با هادی مسی، عایق پلی اتیلن کراس لینک، شیلد و نوار مسی و پوشـش خارجی پی. وی. سی مطابق با استاندارد 2-60502 IEC و یا 3569 ISIRI و یا 6622 BS و یا 0273 VDE از نوع N2XSY و به ‌مقطع 70×1 میلیمتر مربع. | مترطول | 2406196
33080704 | کابل 18/30 کیلو ولتی تک سیمه، با هادی مسی، عایق پلی اتیلن کراس لینک، شیلد و نوار مسی و پوشـش خارجی پی. وی. سی مطابق با استاندارد 2-60502 IEC و یا 3569 ISIRI و یا 6622 BS و یا 0273 VDE از نوع N2XSY و به ‌مقطع 95×1 میلیمتر مربع. | مترطول | 2984064
33080705 | کابل 18/30 کیلو ولتی تک سیمه، با هادی مسی، عایق پلی اتیلن کراس لینک، شیلد و نوار مسی و پوشـش خارجی پی. وی. سی مطابق با استاندارد 2-60502 IEC و یا 3569 ISIRI و یا 6622 BS و یا 0273 VDE از نوع N2XSY و به ‌مقطع 120×1 میلیمتر مربع. | مترطول | 3558627
33080706 | کابل 18/30 کیلو ولتی تک سیمه، با هادی مسی، عایق پلی اتیلن کراس لینک، شیلد و نوار مسی و پوشـش خارجی پی. وی. سی مطابق با استاندارد 2-60502 IEC و یا 3569 ISIRI و یا 6622 BS و یا 0273 VDE از نوع N2XSY و به ‌مقطع 150×1 میلیمتر مربع. | مترطول | 4441692
33080707 | کابل 18/30 کیلو ولتی تک سیمه، با هادی مسی، عایق پلی اتیلن کراس لینک، شیلد و نوار مسی و پوشـش خارجی پی. وی. سی مطابق با استاندارد 2-60502 IEC و یا 3569 ISIRI و یا 6622 BS و یا 0273 VDE از نوع N2XSY و به ‌مقطع 185×1 میلیمتر مربع. | مترطول | 5377373
33080708 | کابل 18/30 کیلو ولتی تک سیمه، با هادی مسی، عایق پلی اتیلن کراس لینک، شیلد و نوار مسی و پوشـش خارجی پی. وی. سی مطابق با استاندارد 2-60502 IEC و یا 3569 ISIRI و یا 6622 BS و یا 0273 VDE از نوع N2XSY و به ‌مقطع 240×1 میلیمتر مربع. | مترطول | 6501344
33080709 | کابل 18/30 کیلو ولتی تک سیمه، با هادی مسی، عایق پلی اتیلن کراس لینک، شیلد و نوار مسی و پوشـش خارجی پی. وی. سی مطابق با استاندارد 2-60502 IEC و یا 3569 ISIRI و یا 6622 BS و یا 0273 VDE از نوع N2XSY و به ‌مقطع 300×1 میلیمتر مربع. | مترطول | 7864764
33080710 | کابل 18/30 کیلو ولتی تک سیمه، با هادی مسی، عایق پلی اتیلن کراس لینک، شیلد و نوار مسی و پوشـش خارجی پی. وی. سی مطابق با استاندارد 2-60502 IEC و یا 3569 ISIRI و یا 6622 BS و یا 0273 VDE از نوع N2XSY و به ‌مقطع 400×1 میلیمتر مربع. | مترطول | 10315941
33080711 | کابل 18/30 کیلو ولتی تک سیمه، با هادی مسی، عایق پلی اتیلن کراس لینک، شیلد و نوار مسی و پوشـش خارجی پی. وی. سی مطابق با استاندارد 2-60502 IEC و یا 3569 ISIRI و یا 6622 BS و یا 0273 VDE از نوع N2XSY و به ‌مقطع 500×1 میلیمتر مربع. | مترطول | 12530243
33081102 | کابل 6/10 کیلو ولتی سه سیمه، با هادی آلومینیومی، عایق پلی اتیلن کراس لینـک، شیلد و نوار مسی و پوشـش خارجی پی. وی. سی مطابق با استاندارد 2-60502 IEC و یا 3569 ISIRI و یا 6622 BS و یا 0273 VDE از نوع NA2XSEY و به مقطع 70×3 میلیمتر مربع. | مترطول | 2596314
33081103 | کابل 6/10 کیلو ولتی سه سیمه، با هادی آلومینیومی، عایق پلی اتیلن کراس لینـک، شیلد و نوار مسی و پوشـش خارجی پی. وی. سی مطابق با استاندارد 2-60502 IEC و یا 3569 ISIRI و یا 6622 BS و یا 0273 VDE از نوع NA2XSEY و به مقطع 95×3 میلیمتر مربع. | مترطول | 2627181
33081104 | کابل 6/10 کیلو ولتی سه سیمه، با هادی آلومینیومی، عایق پلی اتیلن کراس لینـک، شیلد و نوار مسی و پوشـش خارجی پی. وی. سی مطابق با استاندارد 2-60502 IEC و یا 3569 ISIRI و یا 6622 BS و یا 0273 VDE از نوع NA2XSEY و به مقطع 120×3 میلیمتر مربع. | مترطول | 2982943
33081105 | کابل 6/10 کیلو ولتی سه سیمه، با هادی آلومینیومی، عایق پلی اتیلن کراس لینـک، شیلد و نوار مسی و پوشـش خارجی پی. وی. سی مطابق با استاندارد 2-60502 IEC و یا 3569 ISIRI و یا 6622 BS و یا 0273 VDE از نوع NA2XSEY و به مقطع 150×3 میلیمتر مربع. | مترطول | 3373760
33081106 | کابل 6/10 کیلو ولتی سه سیمه، با هادی آلومینیومی، عایق پلی اتیلن کراس لینـک، شیلد و نوار مسی و پوشـش خارجی پی. وی. سی مطابق با استاندارد 2-60502 IEC و یا 3569 ISIRI و یا 6622 BS و یا 0273 VDE از نوع NA2XSEY و به مقطع 185×3 میلیمتر مربع. | مترطول | 3829506
33081107 | کابل 6/10 کیلو ولتی سه سیمه، با هادی آلومینیومی، عایق پلی اتیلن کراس لینـک، شیلد و نوار مسی و پوشـش خارجی پی. وی. سی مطابق با استاندارد 2-60502 IEC و یا 3569 ISIRI و یا 6622 BS و یا 0273 VDE از نوع NA2XSEY و به مقطع 240×3 میلیمتر مربع. | مترطول | 4452908
33081108 | کابل 6/10 کیلو ولتی سه سیمه، با هادی آلومینیومی، عایق پلی اتیلن کراس لینـک، شیلد و نوار مسی و پوشـش خارجی پی. وی. سی مطابق با استاندارد 2-60502 IEC و یا 3569 ISIRI و یا 6622 BS و یا 0273 VDE از نوع NA2XSEY و به مقطع 35×3 میلیمتر مربع. | مترطول | 1785168
33081109 | کابل 6/10 کیلو ولتی سه سیمه، با هادی آلومینیومی، عایق پلی اتیلن کراس لینـک، شیلد و نوار مسی و پوشـش خارجی پی. وی. سی مطابق با استاندارد 2-60502 IEC و یا 3569 ISIRI و یا 6622 BS و یا 0273 VDE از نوع NA2XSEY و به مقطع 300×3 میلیمتر مربع. | مترطول | 5154215
33081201 | کابل 6/10 کیلو ولتی تک سیمه با هادی آلومینیومی، عایق پلی اتیلن کراس لینک، شیلد و نوار مسی و پوشـش خارجی پی. وی. سی مطابق با استاندارد 2-60502 IEC و یا 3569 ISIRI و یا 6622 BS و یا 0273 VDE از نوع NA2XSY و به مقطع 50×1 میلیمتر مربع. | مترطول | 749146
33081202 | کابل 6/10 کیلو ولتی تک سیمه با هادی آلومینیومی، عایق پلی اتیلن کراس لینک، شیلد و نوار مسی و پوشـش خارجی پی. وی. سی مطابق با استاندارد 2-60502 IEC و یا 3569 ISIRI و یا 6622 BS و یا 0273 VDE از نوع NA2XSY و به مقطع 70×1 میلیمتر مربع. | مترطول | 828244.5
33081203 | کابل 6/10 کیلو ولتی تک سیمه با هادی آلومینیومی، عایق پلی اتیلن کراس لینک، شیلد و نوار مسی و پوشـش خارجی پی. وی. سی مطابق با استاندارد 2-60502 IEC و یا 3569 ISIRI و یا 6622 BS و یا 0273 VDE از نوع NA2XSY و به مقطع 95×1 میلیمتر مربع. | مترطول | 907386
33081204 | کابل 6/10 کیلو ولتی تک سیمه با هادی آلومینیومی، عایق پلی اتیلن کراس لینک، شیلد و نوار مسی و پوشـش خارجی پی. وی. سی مطابق با استاندارد 2-60502 IEC و یا 3569 ISIRI و یا 6622 BS و یا 0273 VDE از نوع NA2XSY و به مقطع 120×1 میلیمتر مربع. | مترطول | 1003061
33081205 | کابل 6/10 کیلو ولتی تک سیمه با هادی آلومینیومی، عایق پلی اتیلن کراس لینک، شیلد و نوار مسی و پوشـش خارجی پی. وی. سی مطابق با استاندارد 2-60502 IEC و یا 3569 ISIRI و یا 6622 BS و یا 0273 VDE از نوع NA2XSY و به مقطع 150×1 میلیمتر مربع. | مترطول | 1267400
33081206 | کابل 6/10 کیلو ولتی تک سیمه با هادی آلومینیومی، عایق پلی اتیلن کراس لینک، شیلد و نوار مسی و پوشـش خارجی پی. وی. سی مطابق با استاندارد 2-60502 IEC و یا 3569 ISIRI و یا 6622 BS و یا 0273 VDE از نوع NA2XSY و به مقطع 185×1 میلیمتر مربع. | مترطول | 1478771
33081207 | کابل 6/10 کیلو ولتی تک سیمه با هادی آلومینیومی، عایق پلی اتیلن کراس لینک، شیلد و نوار مسی و پوشـش خارجی پی. وی. سی مطابق با استاندارد 2-60502 IEC و یا 3569 ISIRI و یا 6622 BS و یا 0273 VDE از نوع NA2XSY و به مقطع 240×1 میلیمتر مربع. | مترطول | 1505623
33081208 | کابل 6/10 کیلو ولتی تک سیمه با هادی آلومینیومی، عایق پلی اتیلن کراس لینک، شیلد و نوار مسی و پوشـش خارجی پی. وی. سی مطابق با استاندارد 2-60502 IEC و یا 3569 ISIRI و یا 6622 BS و یا 0273 VDE از نوع NA2XSY و به مقطع 300×1 میلیمتر مربع. | مترطول | 1815967
33081209 | کابل 6/10 کیلو ولتی تک سیمه با هادی آلومینیومی، عایق پلی اتیلن کراس لینک، شیلد و نوار مسی و پوشـش خارجی پی. وی. سی مطابق با استاندارد 2-60502 IEC و یا 3569 ISIRI و یا 6622 BS و یا 0273 VDE از نوع NA2XSY و به مقطع 35×1 میلیمتر مربع. | مترطول | 718872
33081210 | کابل 6/10 کیلو ولتی تک سیمه با هادی آلومینیومی، عایق پلی اتیلن کراس لینک، شیلد و نوار مسی و پوشـش خارجی پی. وی. سی مطابق با استاندارد 2-60502 IEC و یا 3569 ISIRI و یا 6622 BS و یا 0273 VDE از نوع NA2XSY و به مقطع 400×1 میلیمتر مربع. | مترطول | 2313410
33081211 | کابل 6/10 کیلو ولتی تک سیمه با هادی آلومینیومی، عایق پلی اتیلن کراس لینک، شیلد و نوار مسی و پوشـش خارجی پی. وی. سی مطابق با استاندارد 2-60502 IEC و یا 3569 ISIRI و یا 6622 BS و یا 0273 VDE از نوع NA2XSY و به مقطع 500×1 میلیمتر مربع. | مترطول | 2567026
33081301 | کابل 12/20 کیلو ولتی تک سیمه با هادی آلومینیومی، عایق پلی اتیلن کراس لینـک، شیلد و نوار مسی و پوشـش خارجی پی. وی. سی مطابق با استاندارد 2-60502 IEC و یا 3569 ISIRI و یا 6622 BS و یا 0273 VDE از نوع NA2XSY و به ‌مقطع 35×1 میلیمتر مربع. | مترطول | 785532
33081302 | کابل 12/20 کیلو ولتی تک سیمه با هادی آلومینیومی، عایق پلی اتیلن کراس لینـک، شیلد و نوار مسی و پوشـش خارجی پی. وی. سی مطابق با استاندارد 2-60502 IEC و یا 3569 ISIRI و یا 6622 BS و یا 0273 VDE از نوع NA2XSY و به ‌مقطع 50×1 میلیمتر مربع. | مترطول | 865595
33081303 | کابل 12/20 کیلو ولتی تک سیمه با هادی آلومینیومی، عایق پلی اتیلن کراس لینـک، شیلد و نوار مسی و پوشـش خارجی پی. وی. سی مطابق با استاندارد 2-60502 IEC و یا 3569 ISIRI و یا 6622 BS و یا 0273 VDE از نوع NA2XSY و به ‌مقطع 70×1 میلیمتر مربع. | مترطول | 940103
33081304 | کابل 12/20 کیلو ولتی تک سیمه با هادی آلومینیومی، عایق پلی اتیلن کراس لینـک، شیلد و نوار مسی و پوشـش خارجی پی. وی. سی مطابق با استاندارد 2-60502 IEC و یا 3569 ISIRI و یا 6622 BS و یا 0273 VDE از نوع NA2XSY و به ‌مقطع 95×1 میلیمتر مربع. | مترطول | 1018943
33081305 | کابل 12/20 کیلو ولتی تک سیمه با هادی آلومینیومی، عایق پلی اتیلن کراس لینـک، شیلد و نوار مسی و پوشـش خارجی پی. وی. سی مطابق با استاندارد 2-60502 IEC و یا 3569 ISIRI و یا 6622 BS و یا 0273 VDE از نوع NA2XSY و به ‌مقطع 120×1 میلیمتر مربع. | مترطول | 1091994
33081306 | کابل 12/20 کیلو ولتی تک سیمه با هادی آلومینیومی، عایق پلی اتیلن کراس لینـک، شیلد و نوار مسی و پوشـش خارجی پی. وی. سی مطابق با استاندارد 2-60502 IEC و یا 3569 ISIRI و یا 6622 BS و یا 0273 VDE از نوع NA2XSY و به ‌مقطع 150×1 میلیمتر مربع. | مترطول | 1403797
33081307 | کابل 12/20 کیلو ولتی تک سیمه با هادی آلومینیومی، عایق پلی اتیلن کراس لینـک، شیلد و نوار مسی و پوشـش خارجی پی. وی. سی مطابق با استاندارد 2-60502 IEC و یا 3569 ISIRI و یا 6622 BS و یا 0273 VDE از نوع NA2XSY و به ‌مقطع 185×1 میلیمتر مربع. | مترطول | 1723423
33081308 | کابل 12/20 کیلو ولتی تک سیمه با هادی آلومینیومی، عایق پلی اتیلن کراس لینـک، شیلد و نوار مسی و پوشـش خارجی پی. وی. سی مطابق با استاندارد 2-60502 IEC و یا 3569 ISIRI و یا 6622 BS و یا 0273 VDE از نوع NA2XSY و به ‌مقطع 240×1 میلیمتر مربع. | مترطول | 1671809
33081309 | کابل 12/20 کیلو ولتی تک سیمه با هادی آلومینیومی، عایق پلی اتیلن کراس لینـک، شیلد و نوار مسی و پوشـش خارجی پی. وی. سی مطابق با استاندارد 2-60502 IEC و یا 3569 ISIRI و یا 6622 BS و یا 0273 VDE از نوع NA2XSY و به ‌مقطع 300×1 میلیمتر مربع. | مترطول | 1857499
33081310 | کابل 12/20 کیلو ولتی تک سیمه با هادی آلومینیومی، عایق پلی اتیلن کراس لینـک، شیلد و نوار مسی و پوشـش خارجی پی. وی. سی مطابق با استاندارد 2-60502 IEC و یا 3569 ISIRI و یا 6622 BS و یا 0273 VDE از نوع NA2XSY و به ‌مقطع 400×1 میلیمتر مربع. | مترطول | 2311920
33081311 | کابل 12/20 کیلو ولتی تک سیمه با هادی آلومینیومی، عایق پلی اتیلن کراس لینـک، شیلد و نوار مسی و پوشـش خارجی پی. وی. سی مطابق با استاندارد 2-60502 IEC و یا 3569 ISIRI و یا 6622 BS و یا 0273 VDE از نوع NA2XSY و به ‌مقطع 500×1 میلیمتر مربع. | مترطول | 3659537.7
33081401 | کابل 18/30 کیلو ولتی تک‌ سیمه با هادی آلومینیومی، عایق پلی اتیلن کراس لینـک، شیلد و نوار مسی و پوشـش خارجی پی. وی. سی مطابق با استاندارد 2-60502 IEC و یا 3569 ISIRI و یا 6622 BS و یا 0273 VDE از نوع NA2XSY و به مقطع 70×1 میلیمتر مربع. | مترطول | 1100831
33081402 | کابل 18/30 کیلو ولتی تک‌ سیمه با هادی آلومینیومی، عایق پلی اتیلن کراس لینـک، شیلد و نوار مسی و پوشـش خارجی پی. وی. سی مطابق با استاندارد 2-60502 IEC و یا 3569 ISIRI و یا 6622 BS و یا 0273 VDE از نوع NA2XSY و به مقطع 95×1 میلیمتر مربع. | مترطول | 1191087
33081403 | کابل 18/30 کیلو ولتی تک‌ سیمه با هادی آلومینیومی، عایق پلی اتیلن کراس لینـک، شیلد و نوار مسی و پوشـش خارجی پی. وی. سی مطابق با استاندارد 2-60502 IEC و یا 3569 ISIRI و یا 6622 BS و یا 0273 VDE از نوع NA2XSY و به مقطع 120×1 میلیمتر مربع. | مترطول | 1278640
33081404 | کابل 18/30 کیلو ولتی تک‌ سیمه با هادی آلومینیومی، عایق پلی اتیلن کراس لینـک، شیلد و نوار مسی و پوشـش خارجی پی. وی. سی مطابق با استاندارد 2-60502 IEC و یا 3569 ISIRI و یا 6622 BS و یا 0273 VDE از نوع NA2XSY و به مقطع 150×1 میلیمتر مربع. | مترطول | 1591193
33081405 | کابل 18/30 کیلو ولتی تک‌ سیمه با هادی آلومینیومی، عایق پلی اتیلن کراس لینـک، شیلد و نوار مسی و پوشـش خارجی پی. وی. سی مطابق با استاندارد 2-60502 IEC و یا 3569 ISIRI و یا 6622 BS و یا 0273 VDE از نوع NA2XSY و به مقطع 185×1 میلیمتر مربع. | مترطول | 1749160
33081406 | کابل 18/30 کیلو ولتی تک‌ سیمه با هادی آلومینیومی، عایق پلی اتیلن کراس لینـک، شیلد و نوار مسی و پوشـش خارجی پی. وی. سی مطابق با استاندارد 2-60502 IEC و یا 3569 ISIRI و یا 6622 BS و یا 0273 VDE از نوع NA2XSY و به مقطع 240×1 میلیمتر مربع. | مترطول | 2144933
33081407 | کابل 18/30 کیلو ولتی تک‌ سیمه با هادی آلومینیومی، عایق پلی اتیلن کراس لینـک، شیلد و نوار مسی و پوشـش خارجی پی. وی. سی مطابق با استاندارد 2-60502 IEC و یا 3569 ISIRI و یا 6622 BS و یا 0273 VDE از نوع NA2XSY و به مقطع 300×1 میلیمتر مربع. | مترطول | 2086157
33081408 | کابل 18/30 کیلو ولتی تک‌ سیمه با هادی آلومینیومی، عایق پلی اتیلن کراس لینـک، شیلد و نوار مسی و پوشـش خارجی پی. وی. سی مطابق با استاندارد 2-60502 IEC و یا 3569 ISIRI و یا 6622 BS و یا 0273 VDE از نوع NA2XSY و به مقطع 50×1 میلیمتر مربع. | مترطول | 1020010
33081409 | کابل 18/30 کیلو ولتی تک‌ سیمه با هادی آلومینیومی، عایق پلی اتیلن کراس لینـک، شیلد و نوار مسی و پوشـش خارجی پی. وی. سی مطابق با استاندارد 2-60502 IEC و یا 3569 ISIRI و یا 6622 BS و یا 0273 VDE از نوع NA2XSY و به مقطع 400×1 میلیمتر مربع. | مترطول | 2610920
33081410 | کابل 18/30 کیلو ولتی تک‌ سیمه با هادی آلومینیومی، عایق پلی اتیلن کراس لینـک، شیلد و نوار مسی و پوشـش خارجی پی. وی. سی مطابق با استاندارد 2-60502 IEC و یا 3569 ISIRI و یا 6622 BS و یا 0273 VDE از نوع NA2XSY و به مقطع 500×1 میلیمتر مربع. | مترطول | 2927140
33081501 | کابل 10/6 کیلو ولتی زره‌دار با نوار آلومینیومی، تک‌سیمه با هادی آلومینیومی، عایق پلی اتیلن کراس لینک، شیلد و نوار مسی و پوشـش خارجی پی. وی. سی مطابق با استاندارد 2-60502 IEC و یا 3569 ISIRI و یا 6622 BS و یا 0273 VDE از نوع NA2XSYBY و به مقطع 50×1 میلیمتر مربع. | مترطول | 1198050
33081502 | کابل 6/10 کیلو ولتی زره‌دار با نوار آلومینیومی، تک‌سیمه با هادی آلومینیومی، عایق پلی اتیلن کراس لینک، شیلد و نوار مسی و پوشـش خارجی پی. وی. سی مطابق با استاندارد 2-60502 IEC و یا 3569 ISIRI و یا 6622 BS و یا 0273 VDE از نوع NA2XSYBY و به مقطع 70×1 میلیمتر مربع. | مترطول | 1312269
33081503 | کابل 6/10 کیلو ولتی زره‌دار با نوار آلومینیومی، تک‌سیمه با هادی آلومینیومی، عایق پلی اتیلن کراس لینک، شیلد و نوار مسی و پوشـش خارجی پی. وی. سی مطابق با استاندارد 2-60502 IEC و یا 3569 ISIRI و یا 6622 BS و یا 0273 VDE از نوع NA2XSYBY و به مقطع 95×1 میلیمتر مربع. | مترطول | 1428399
33081504 | کابل 6/10 کیلو ولتی زره‌دار با نوار آلومینیومی، تک‌سیمه با هادی آلومینیومی، عایق پلی اتیلن کراس لینک، شیلد و نوار مسی و پوشـش خارجی پی. وی. سی مطابق با استاندارد 2-60502 IEC و یا 3569 ISIRI و یا 6622 BS و یا 0273 VDE از نوع NA2XSYBY و به مقطع 120×1 میلیمتر مربع. | مترطول | 1564521
33081505 | کابل 6/10 کیلو ولتی زره‌دار با نوار آلومینیومی، تک‌سیمه با هادی آلومینیومی، عایق پلی اتیلن کراس لینک، شیلد و نوار مسی و پوشـش خارجی پی. وی. سی مطابق با استاندارد 2-60502 IEC و یا 3569 ISIRI و یا 6622 BS و یا 0273 VDE از نوع NA2XSYBY و به مقطع 150×1 میلیمتر مربع. | مترطول | 1897574
33081506 | کابل 6/10 کیلو ولتی زره‌دار با نوار آلومینیومی، تک‌سیمه با هادی آلومینیومی، عایق پلی اتیلن کراس لینک، شیلد و نوار مسی و پوشـش خارجی پی. وی. سی مطابق با استاندارد 2-60502 IEC و یا 3569 ISIRI و یا 6622 BS و یا 0273 VDE از نوع NA2XSYBY و به مقطع 185×1 میلیمتر مربع. | مترطول | 2049547.5
33081507 | کابل 6/10 کیلو ولتی زره‌دار با نوار آلومینیومی، تک‌سیمه با هادی آلومینیومی، عایق پلی اتیلن کراس لینک، شیلد و نوار مسی و پوشـش خارجی پی. وی. سی مطابق با استاندارد 2-60502 IEC و یا 3569 ISIRI و یا 6622 BS و یا 0273 VDE از نوع NA2XSYBY و به مقطع 240×1 میلیمتر مربع. | مترطول | 2107024.5
33081509 | کابل 6/10 کیلو ولتی زره‌دار با نوار آلومینیومی، تک‌سیمه با هادی آلومینیومی، عایق پلی اتیلن کراس لینک، شیلد و نوار مسی و پوشـش خارجی پی. وی. سی مطابق با استاندارد 2-60502 IEC و یا 3569 ISIRI و یا 6622 BS و یا 0273 VDE از نوع NA2XSYBY و به مقطع 35×1 میلیمتر مربع. | مترطول | 1017215.5
33081510 | کابل 6/10 کیلو ولتی زره‌دار با نوار آلومینیومی، تک‌سیمه با هادی آلومینیومی، عایق پلی اتیلن کراس لینک، شیلد و نوار مسی و پوشـش خارجی پی. وی. سی مطابق با استاندارد 2-60502 IEC و یا 3569 ISIRI و یا 6622 BS و یا 0273 VDE از نوع NA2XSYBY و به مقطع 400×1 میلیمتر مربع. | مترطول | 2877574
33081511 | کابل 6/10 کیلو ولتی زره‌دار با نوار آلومینیومی، تک‌سیمه با هادی آلومینیومی، عایق پلی اتیلن کراس لینک، شیلد و نوار مسی و پوشـش خارجی پی. وی. سی مطابق با استاندارد 2-60502 IEC و یا 3569 ISIRI و یا 6622 BS و یا 0273 VDE از نوع NA2XSYBY و به مقطع 500×1 میلیمتر مربع. | مترطول | 3232162.5
33081601 | کابل 12/20 کیلو ولتی زره‌دار با نوار آلومینیومی، تک ‌سیمه با هادی آلومینیومی، عایق پلی اتیلن کراس لینـک، شیلد و نوار مسی و پوشـش خارجی پی. وی. سی مطابق با استاندارد 2-60502 IEC و یا 3569 ISIRI و یا 6622 BS و یا 0273 VDE از نوع NA2XSYBY و به مقطع 35×1 میلیمتر مربع. | مترطول | 1216768
33081602 | کابل 12/20 کیلو ولتی زره‌دار با نوار آلومینیومی، تک ‌سیمه با هادی آلومینیومی، عایق پلی اتیلن کراس لینـک، شیلد و نوار مسی و پوشـش خارجی پی. وی. سی مطابق با استاندارد 2-60502 IEC و یا 3569 ISIRI و یا 6622 BS و یا 0273 VDE از نوع NA2XSYBY و به مقطع 50×1 میلیمتر مربع. | مترطول | 1314988.5
33081603 | کابل 12/20 کیلو ولتی زره‌دار با نوار آلومینیومی، تک ‌سیمه با هادی آلومینیومی، عایق پلی اتیلن کراس لینـک، شیلد و نوار مسی و پوشـش خارجی پی. وی. سی مطابق با استاندارد 2-60502 IEC و یا 3569 ISIRI و یا 6622 BS و یا 0273 VDE از نوع NA2XSYBY و به مقطع 70×1 میلیمتر مربع. | مترطول | 1429011.5
33081604 | کابل 12/20 کیلو ولتی زره‌دار با نوار آلومینیومی، تک ‌سیمه با هادی آلومینیومی، عایق پلی اتیلن کراس لینـک، شیلد و نوار مسی و پوشـش خارجی پی. وی. سی مطابق با استاندارد 2-60502 IEC و یا 3569 ISIRI و یا 6622 BS و یا 0273 VDE از نوع NA2XSYBY و به مقطع 95×1 میلیمتر مربع. | مترطول | 1554941.5
33081605 | کابل 12/20 کیلو ولتی زره‌دار با نوار آلومینیومی، تک ‌سیمه با هادی آلومینیومی، عایق پلی اتیلن کراس لینـک، شیلد و نوار مسی و پوشـش خارجی پی. وی. سی مطابق با استاندارد 2-60502 IEC و یا 3569 ISIRI و یا 6622 BS و یا 0273 VDE از نوع NA2XSYBY و به مقطع 120×1 میلیمتر مربع. | مترطول | 1677956
33081606 | کابل 12/20 کیلو ولتی زره‌دار با نوار آلومینیومی، تک ‌سیمه با هادی آلومینیومی، عایق پلی اتیلن کراس لینـک، شیلد و نوار مسی و پوشـش خارجی پی. وی. سی مطابق با استاندارد 2-60502 IEC و یا 3569 ISIRI و یا 6622 BS و یا 0273 VDE از نوع NA2XSYBY و به مقطع 150×1 میلیمتر مربع. | مترطول | 2019829
33081607 | کابل 12/20 کیلو ولتی زره‌دار با نوار آلومینیومی، تک ‌سیمه با هادی آلومینیومی، عایق پلی اتیلن کراس لینـک، شیلد و نوار مسی و پوشـش خارجی پی. وی. سی مطابق با استاندارد 2-60502 IEC و یا 3569 ISIRI و یا 6622 BS و یا 0273 VDE از نوع NA2XSYBY و به مقطع 185×1 میلیمتر مربع. | مترطول | 2172170
33081608 | کابل 12/20 کیلو ولتی زره‌دار با نوار آلومینیومی، تک ‌سیمه با هادی آلومینیومی، عایق پلی اتیلن کراس لینـک، شیلد و نوار مسی و پوشـش خارجی پی. وی. سی مطابق با استاندارد 2-60502 IEC و یا 3569 ISIRI و یا 6622 BS و یا 0273 VDE از نوع NA2XSYBY و به مقطع 240×1 میلیمتر مربع. | مترطول | 2430743
33081609 | کابل 12/20 کیلو ولتی زره‌دار با نوار آلومینیومی، تک ‌سیمه با هادی آلومینیومی، عایق پلی اتیلن کراس لینـک، شیلد و نوار مسی و پوشـش خارجی پی. وی. سی مطابق با استاندارد 2-60502 IEC و یا 3569 ISIRI و یا 6622 BS و یا 0273 VDE از نوع NA2XSYBY و به مقطع 300×1 میلیمتر مربع. | مترطول | 2727560.5
33081610 | کابل 12/20 کیلو ولتی زره‌دار با نوار آلومینیومی، تک ‌سیمه با هادی آلومینیومی، عایق پلی اتیلن کراس لینـک، شیلد و نوار مسی و پوشـش خارجی پی. وی. سی مطابق با استاندارد 2-60502 IEC و یا 3569 ISIRI و یا 6622 BS و یا 0273 VDE از نوع NA2XSYBY و به مقطع 400×1 میلیمتر مربع. | مترطول | 3281726
33081611 | کابل 12/20 کیلو ولتی زره‌دار با نوار آلومینیومی، تک ‌سیمه با هادی آلومینیومی، عایق پلی اتیلن کراس لینـک، شیلد و نوار مسی و پوشـش خارجی پی. وی. سی مطابق با استاندارد 2-60502 IEC و یا 3569 ISIRI و یا 6622 BS و یا 0273 VDE از نوع NA2XSYBY و به مقطع 500×1 میلیمتر مربع. | مترطول | 3687862.5
33081701 | کابل 18/30 کیلو ولتی زره‌دار با نوار آلومینیومی، تک‌‌سیمه با هادی آلومینیومی، عایق پلی اتیلن کراس لینـک، شیلد و نوار مسی و پوشـش خارجی پی. وی. سی مطابق با استاندارد 2-60502 IEC و یا 3569 ISIRI و یا 6622 BS و یا 0273 VDE از نوع NA2XSYBY و به مقطع 70×1 میلیمتر مربع. | مترطول | 1907374
33081702 | کابل 18/30 کیلو ولتی زره‌دار با نوار آلومینیومی، تک‌‌سیمه با هادی آلومینیومی، عایق پلی اتیلن کراس لینـک، شیلد و نوار مسی و پوشـش خارجی پی. وی. سی مطابق با استاندارد 2-60502 IEC و یا 3569 ISIRI و یا 6622 BS و یا 0273 VDE از نوع NA2XSYBY و به مقطع 95×1 میلیمتر مربع. | مترطول | 2049155.5
33081703 | کابل 18/30 کیلو ولتی زره‌دار با نوار آلومینیومی، تک‌‌سیمه با هادی آلومینیومی، عایق پلی اتیلن کراس لینـک، شیلد و نوار مسی و پوشـش خارجی پی. وی. سی مطابق با استاندارد 2-60502 IEC و یا 3569 ISIRI و یا 6622 BS و یا 0273 VDE از نوع NA2XSYBY و به مقطع 120×1 میلیمتر مربع. | مترطول | 2047489.5
33081704 | کابل 18/30 کیلو ولتی زره‌دار با نوار آلومینیومی، تک‌‌سیمه با هادی آلومینیومی، عایق پلی اتیلن کراس لینـک، شیلد و نوار مسی و پوشـش خارجی پی. وی. سی مطابق با استاندارد 2-60502 IEC و یا 3569 ISIRI و یا 6622 BS و یا 0273 VDE از نوع NA2XSYBY و به مقطع 150×1 میلیمتر مربع. | مترطول | 2620569
33081705 | کابل 18/30 کیلو ولتی زره‌دار با نوار آلومینیومی، تک‌‌سیمه با هادی آلومینیومی، عایق پلی اتیلن کراس لینـک، شیلد و نوار مسی و پوشـش خارجی پی. وی. سی مطابق با استاندارد 2-60502 IEC و یا 3569 ISIRI و یا 6622 BS و یا 0273 VDE از نوع NA2XSYBY و به مقطع 185×1 میلیمتر مربع. | مترطول | 2567453
33081706 | کابل 18/30 کیلو ولتی زره‌دار با نوار آلومینیومی، تک‌‌سیمه با هادی آلومینیومی، عایق پلی اتیلن کراس لینـک، شیلد و نوار مسی و پوشـش خارجی پی. وی. سی مطابق با استاندارد 2-60502 IEC و یا 3569 ISIRI و یا 6622 BS و یا 0273 VDE از نوع NA2XSYBY و به مقطع 240×1 میلیمتر مربع. | مترطول | 2828549.5
33081707 | کابل 18/30 کیلو ولتی زره‌دار با نوار آلومینیومی، تک‌‌سیمه با هادی آلومینیومی، عایق پلی اتیلن کراس لینـک، شیلد و نوار مسی و پوشـش خارجی پی. وی. سی مطابق با استاندارد 2-60502 IEC و یا 3569 ISIRI و یا 6622 BS و یا 0273 VDE از نوع NA2XSYBY و به مقطع 300×1 میلیمتر مربع. | مترطول | 3148960.5
33081708 | کابل 18/30 کیلو ولتی زره‌دار با نوار آلومینیومی، تک‌‌سیمه با هادی آلومینیومی، عایق پلی اتیلن کراس لینـک، شیلد و نوار مسی و پوشـش خارجی پی. وی. سی مطابق با استاندارد 2-60502 IEC و یا 3569 ISIRI و یا 6622 BS و یا 0273 VDE از نوع NA2XSYBY و به مقطع 50×1 میلیمتر مربع. | مترطول | 1766352
33081709 | کابل 18/30 کیلو ولتی زره‌دار با نوار آلومینیومی، تک‌‌سیمه با هادی آلومینیومی، عایق پلی اتیلن کراس لینـک، شیلد و نوار مسی و پوشـش خارجی پی. وی. سی مطابق با استاندارد 2-60502 IEC و یا 3569 ISIRI و یا 6622 BS و یا 0273 VDE از نوع NA2XSYBY و به مقطع 400×1 میلیمتر مربع. | مترطول | 3730125
33081710 | کابل 18/30 کیلو ولتی زره‌دار با نوار آلومینیومی، تک‌‌سیمه با هادی آلومینیومی، عایق پلی اتیلن کراس لینـک، شیلد و نوار مسی و پوشـش خارجی پی. وی. سی مطابق با استاندارد 2-60502 IEC و یا 3569 ISIRI و یا 6622 BS و یا 0273 VDE از نوع NA2XSYBY و به مقطع 500×1 میلیمتر مربع. | مترطول | 4537914.5
33082101 | کابل 12/20 کیلو ولتی سه سیمه، با هادی مسی، عایق پلی اتیلن کراس لینک، شیلد و نوار مسی و پوشـش خارجی پی. وی. سی مطابق با استاندارد 2-60502 IEC و یا 3569 ISIRI و یا 6622 BS و یا 0273 VDE از نوع N2XSEY و به ‌مقطع 35×3 میلیمتر مربع. | مترطول | 4387132
33082102 | کابل 12/20 کیلو ولتی سه سیمه، با هادی مسی، عایق پلی اتیلن کراس لینک، شیلد و نوار مسی و پوشـش خارجی پی. وی. سی مطابق با استاندارد 2-60502 IEC و یا 3569 ISIRI و یا 6622 BS و یا 0273 VDE از نوع N2XSEY و به ‌مقطع 50×3 میلیمتر مربع. | مترطول | 5515364
33082103 | کابل 12/20 کیلو ولتی سه سیمه، با هادی مسی، عایق پلی اتیلن کراس لینک، شیلد و نوار مسی و پوشـش خارجی پی. وی. سی مطابق با استاندارد 2-60502 IEC و یا 3569 ISIRI و یا 6622 BS و یا 0273 VDE از نوع N2XSEY و به ‌مقطع 70×3 میلیمتر مربع. | مترطول | 7033043
33082104 | کابل 12/20 کیلو ولتی سه سیمه، با هادی مسی، عایق پلی اتیلن کراس لینک، شیلد و نوار مسی و پوشـش خارجی پی. وی. سی مطابق با استاندارد 2-60502 IEC و یا 3569 ISIRI و یا 6622 BS و یا 0273 VDE از نوع N2XSEY و به ‌مقطع 95×3 میلیمتر مربع. | مترطول | 8887883
33082105 | کابل 12/20 کیلو ولتی سه سیمه، با هادی مسی، عایق پلی اتیلن کراس لینک، شیلد و نوار مسی و پوشـش خارجی پی. وی. سی مطابق با استاندارد 2-60502 IEC و یا 3569 ISIRI و یا 6622 BS و یا 0273 VDE از نوع N2XSEY و به ‌مقطع 120×3 میلیمتر مربع. | مترطول | 10710696
33082106 | کابل 12/20 کیلو ولتی سه سیمه، با هادی مسی، عایق پلی اتیلن کراس لینک، شیلد و نوار مسی و پوشـش خارجی پی. وی. سی مطابق با استاندارد 2-60502 IEC و یا 3569 ISIRI و یا 6622 BS و یا 0273 VDE از نوع N2XSEY و به ‌مقطع 150×3 میلیمتر مربع. | مترطول | 12882623
33082107 | کابل 12/20 کیلو ولتی سه سیمه، با هادی مسی، عایق پلی اتیلن کراس لینک، شیلد و نوار مسی و پوشـش خارجی پی. وی. سی مطابق با استاندارد 2-60502 IEC و یا 3569 ISIRI و یا 6622 BS و یا 0273 VDE از نوع N2XSEY و به ‌مقطع 185×3 میلیمتر مربع. | مترطول | 15487483
33082108 | کابل 12/20 کیلو ولتی سه سیمه، با هادی مسی، عایق پلی اتیلن کراس لینک، شیلد و نوار مسی و پوشـش خارجی پی. وی. سی مطابق با استاندارد 2-60502 IEC و یا 3569 ISIRI و یا 6622 BS و یا 0273 VDE از نوع N2XSEY و به ‌مقطع 240×3 میلیمتر مربع. | مترطول | 19432126
33082109 | کابل 12/20 کیلو ولتی سه سیمه، با هادی مسی، عایق پلی اتیلن کراس لینک، شیلد و نوار مسی و پوشـش خارجی پی. وی. سی مطابق با استاندارد 2-60502 IEC و یا 3569 ISIRI و یا 6622 BS و یا 0273 VDE از نوع N2XSEY و به ‌مقطع 300×3 میلیمتر مربع. | مترطول | 23791748
33082201 | کابل 12/20 کیلو ولتی زره‌دار با نوار فولادی گالوانیزه سه سیمه، با هادی مسی، عایق پلی اتیلن کراس لینک، شیلد و نوار مسی و پوشـش خارجی پی. وی. سی مطابق با استاندارد 2-60502 IEC و یا 3569 ISIRI و یا 6622 BS و یا 0273 VDE از نوع N2XSEYBY و به ‌مقطع 35×3 میلیمتر مربع. | مترطول | 4799641
33082202 | کابل 12/20 کیلو ولتی زره‌دار با نوار فولادی گالوانیزه سه سیمه، با هادی مسی، عایق پلی اتیلن کراس لینک، شیلد و نوار مسی و پوشـش خارجی پی. وی. سی مطابق با استاندارد 2-60502 IEC و یا 3569 ISIRI و یا 6622 BS و یا 0273 VDE از نوع N2XSEYBY و به ‌مقطع 50×3 میلیمتر مربع. | مترطول | 6039119
33082203 | کابل 12/20 کیلو ولتی زره‌دار با نوار فولادی گالوانیزه سه سیمه، با هادی مسی، عایق پلی اتیلن کراس لینک، شیلد و نوار مسی و پوشـش خارجی پی. وی. سی مطابق با استاندارد 2-60502 IEC و یا 3569 ISIRI و یا 6622 BS و یا 0273 VDE از نوع N2XSEYBY و به ‌مقطع 70×3 میلیمتر مربع. | مترطول | 7594379
33082204 | کابل 12/20 کیلو ولتی زره‌دار با نوار فولادی گالوانیزه سه سیمه، با هادی مسی، عایق پلی اتیلن کراس لینک، شیلد و نوار مسی و پوشـش خارجی پی. وی. سی مطابق با استاندارد 2-60502 IEC و یا 3569 ISIRI و یا 6622 BS و یا 0273 VDE از نوع N2XSEYBY و به ‌مقطع 95×3 میلیمتر مربع. | مترطول | 9137740
33082205 | کابل 12/20 کیلو ولتی زره‌دار با نوار فولادی گالوانیزه سه سیمه، با هادی مسی، عایق پلی اتیلن کراس لینک، شیلد و نوار مسی و پوشـش خارجی پی. وی. سی مطابق با استاندارد 2-60502 IEC و یا 3569 ISIRI و یا 6622 BS و یا 0273 VDE از نوع N2XSEYBY وبه ‌مقطع 120×3 میلیمتر مربع. | مترطول | 10850568
33082206 | کابل 12/20 کیلو ولتی زره‌دار با نوار فولادی گالوانیزه سه سیمه، با هادی مسی، عایق پلی اتیلن کراس لینک، شیلد و نوار مسی و پوشـش خارجی پی. وی. سی مطابق با استاندارد 2-60502 IEC و یا 3569 ISIRI و یا 6622 BS و یا 0273 VDE از نوع N2XSEYBY وبه ‌مقطع 150×3 میلیمتر مربع. | مترطول | 13489959
33082207 | کابل 12/20 کیلو ولتی زره‌دار با نوار فولادی گالوانیزه سه سیمه، با هادی مسی، عایق پلی اتیلن کراس لینک، شیلد و نوار مسی و پوشـش خارجی پی. وی. سی مطابق با استاندارد 2-60502 IEC و یا 3569 ISIRI و یا 6622 BS و یا 0273 VDE از نوع N2XSEYBY وبه ‌مقطع 185×3 میلیمتر مربع. | مترطول | 16109662
33082208 | کابل 12/20 کیلو ولتی زره‌دار با نوار فولادی گالوانیزه سه سیمه، با هادی مسی، عایق پلی اتیلن کراس لینک، شیلد و نوار مسی و پوشـش خارجی پی. وی. سی مطابق با استاندارد 2-60502 IEC و یا 3569 ISIRI و یا 6622 BS و یا 0273 VDE از نوع N2XSEYBY وبه ‌مقطع 240×3 میلیمتر مربع. | مترطول | 20046722.8
33082209 | کابل 12/20 کیلو ولتی زره‌دار با نوار فولادی گالوانیزه سه سیمه، با هادی مسی، عایق پلی اتیلن کراس لینک، شیلد و نوار مسی و پوشـش خارجی پی. وی. سی مطابق با استاندارد 2-60502 IEC و یا 3569 ISIRI و یا 6622 BS و یا 0273 VDE از نوع N2XSEYBY وبه ‌مقطع 300×3 میلیمتر مربع. | مترطول | 24790446
33082301 | کابل 12/20 کیلو ولتی زره‌دار با نوار آلومینیومی تک ‌سیمه، با هادی مسی، عایق پلی اتیلن کراس لینک، شیلد و نوار مسی و پوشـش خارجی پی. وی. سی مطابق با استاندارد 2-60502 IEC و یا 3569 ISIRI و یا 6622 BS و یا 0273 VDE از نوع N2XSYBY و به ‌مقطع 35×1 میلیمتر مربع. | مترطول | 1758267
33082302 | کابل 12/20 کیلو ولتی زره‌دار با نوار آلومینیومی تک ‌سیمه، با هادی مسی، عایق پلی اتیلن کراس لینک، شیلد و نوار مسی و پوشـش خارجی پی. وی. سی مطابق با استاندارد 2-60502 IEC و یا 3569 ISIRI و یا 6622 BS و یا 0273 VDE از نوع N2XSYBY و به ‌مقطع 50×1 میلیمتر مربع. | مترطول | 2076399.5
33082303 | کابل 12/20 کیلو ولتی زره‌دار با نوار آلومینیومی تک ‌سیمه، با هادی مسی، عایق پلی اتیلن کراس لینک، شیلد و نوار مسی و پوشـش خارجی پی. وی. سی مطابق با استاندارد 2-60502 IEC و یا 3569 ISIRI و یا 6622 BS و یا 0273 VDE از نوع N2XSYBY و به ‌مقطع 70×1 میلیمتر مربع. | مترطول | 2593727.5
33082304 | کابل 12/20 کیلو ولتی زره‌دار با نوار آلومینیومی تک ‌سیمه، با هادی مسی، عایق پلی اتیلن کراس لینک، شیلد و نوار مسی و پوشـش خارجی پی. وی. سی مطابق با استاندارد 2-60502 IEC و یا 3569 ISIRI و یا 6622 BS و یا 0273 VDE از نوع N2XSYBY و به ‌مقطع 95×1 میلیمتر مربع. | مترطول | 3193388.1
33082305 | کابل 12/20 کیلو ولتی زره‌دار با نوار آلومینیومی تک ‌سیمه، با هادی مسی، عایق پلی اتیلن کراس لینک، شیلد و نوار مسی و پوشـش خارجی پی. وی. سی مطابق با استاندارد 2-60502 IEC و یا 3569 ISIRI و یا 6622 BS و یا 0273 VDE از نوع N2XSYBY و به ‌مقطع 120×1 میلیمتر مربع. | مترطول | 3748131.7
33082306 | کابل 12/20 کیلو ولتی زره‌دار با نوار آلومینیومی تک ‌سیمه، با هادی مسی، عایق پلی اتیلن کراس لینک، شیلد و نوار مسی و پوشـش خارجی پی. وی. سی مطابق با استاندارد 2-60502 IEC و یا 3569 ISIRI و یا 6622 BS و یا 0273 VDE از نوع N2XSYBY و به ‌مقطع 150×1 میلیمتر مربع. | مترطول | 4595373.3
33082307 | کابل 12/20 کیلو ولتی زره‌دار با نوار آلومینیومی تک ‌سیمه، با هادی مسی، عایق پلی اتیلن کراس لینک، شیلد و نوار مسی و پوشـش خارجی پی. وی. سی مطابق با استاندارد 2-60502 IEC و یا 3569 ISIRI و یا 6622 BS و یا 0273 VDE از نوع N2XSYBY و به ‌مقطع 185×1 میلیمتر مربع. | مترطول | 5453682.9
33082308 | کابل 12/20 کیلو ولتی زره‌دار با نوار آلومینیومی تک ‌سیمه، با هادی مسی، عایق پلی اتیلن کراس لینک، شیلد و نوار مسی و پوشـش خارجی پی. وی. سی مطابق با استاندارد 2-60502 IEC و یا 3569 ISIRI و یا 6622 BS و یا 0273 VDE از نوع N2XSYBY و به ‌مقطع 240×1 میلیمتر مربع. | مترطول | 6751377.9
33082309 | کابل 12/20 کیلو ولتی زره‌دار با نوار آلومینیومی تک ‌سیمه، با هادی مسی، عایق پلی اتیلن کراس لینک، شیلد و نوار مسی و پوشـش خارجی پی. وی. سی مطابق با استاندارد 2-60502 IEC و یا 3569 ISIRI و یا 6622 BS و یا 0273 VDE از نوع N2XSYBY و به ‌مقطع 300×1 میلیمتر مربع. | مترطول | 8116878.2
33082310 | کابل 12/20 کیلو ولتی زره‌دار با نوار آلومینیومی تک ‌سیمه، با هادی مسی، عایق پلی اتیلن کراس لینک، شیلد و نوار مسی و پوشـش خارجی پی. وی. سی مطابق با استاندارد 2-60502 IEC و یا 3569 ISIRI و یا 6622 BS و یا 0273 VDE از نوع N2XSYBY و به ‌مقطع 400×1 میلیمتر مربع. | مترطول | 10218838.3
33082311 | کابل 12/20 کیلو ولتی زره‌دار با نوار آلومینیومی تک ‌سیمه، با هادی مسی، عایق پلی اتیلن کراس لینک، شیلد و نوار مسی و پوشـش خارجی پی. وی. سی مطابق با استاندارد 2-60502 IEC و یا 3569 ISIRI و یا 6622 BS و یا 0273 VDE از نوع N2XSYBY و به ‌مقطع 500×1 میلیمتر مربع. | مترطول | 12850390.7
33082401 | کابل 18/30 کیلو ولتی سه سیمه، با هادی مسی، عایق پلی اتیلن کراس لینک، شیلد و نوار مسی و پوشـش خارجی پی. وی. سی مطابق با استاندارد 2-60502 IEC و یا 3569 ISIRI و یا 6622 BS و یا 0273 VDE از نوع N2XSEY و به ‌مقطع 50×3 میلیمتر مربع. | مترطول | 6316984
33082402 | کابل 18/30 کیلو ولتی سه سیمه، با هادی مسی، عایق پلی اتیلن کراس لینک، شیلد و نوار مسی و پوشـش خارجی پی. وی. سی مطابق با استاندارد 2-60502 IEC و یا 3569 ISIRI و یا 6622 BS و یا 0273 VDE از نوع N2XSEY و به ‌مقطع 70×3 میلیمتر مربع. | مترطول | 7895359
33082403 | کابل 18/30 کیلو ولتی سه سیمه، با هادی مسی، عایق پلی اتیلن کراس لینک، شیلد و نوار مسی و پوشـش خارجی پی. وی. سی مطابق با استاندارد 2-60502 IEC و یا 3569 ISIRI و یا 6622 BS و یا 0273 VDE از نوع N2XSEY و به ‌مقطع 95×3 میلیمتر مربع. | مترطول | 9762285
33082404 | کابل 18/30 کیلو ولتی سه سیمه، با هادی مسی، عایق پلی اتیلن کراس لینک، شیلد و نوار مسی و پوشـش خارجی پی. وی. سی مطابق با استاندارد 2-60502 IEC و یا 3569 ISIRI و یا 6622 BS و یا 0273 VDE از نوع N2XSEY و به ‌مقطع 120×3 میلیمتر مربع. | مترطول | 11615709
33082405 | کابل 18/30 کیلو ولتی سه سیمه، با هادی مسی، عایق پلی اتیلن کراس لینک، شیلد و نوار مسی و پوشـش خارجی پی. وی. سی مطابق با استاندارد 2-60502 IEC و یا 3569 ISIRI و یا 6622 BS و یا 0273 VDE از نوع N2XSEY و به ‌مقطع 150×3 میلیمتر مربع. | مترطول | 13883624
33082406 | کابل 18/30 کیلو ولتی سه سیمه، با هادی مسی، عایق پلی اتیلن کراس لینک، شیلد و نوار مسی و پوشـش خارجی پی. وی. سی مطابق با استاندارد 2-60502 IEC و یا 3569 ISIRI و یا 6622 BS و یا 0273 VDE از نوع N2XSEY و به ‌مقطع 185×3 میلیمتر مربع. | مترطول | 16468910
33082407 | کابل 18/30 کیلو ولتی سه سیمه، با هادی مسی، عایق پلی اتیلن کراس لینک، شیلد و نوار مسی و پوشـش خارجی پی. وی. سی مطابق با استاندارد 2-60502 IEC و یا 3569 ISIRI و یا 6622 BS و یا 0273 VDE از نوع N2XSEY و به ‌مقطع 240×3 میلیمتر مربع. | مترطول | 20468330
33082408 | کابل 18/30 کیلو ولتی سه سیمه، با هادی مسی، عایق پلی اتیلن کراس لینک، شیلد و نوار مسی و پوشـش خارجی پی. وی. سی مطابق با استاندارد 2-60502 IEC و یا 3569 ISIRI و یا 6622 BS و یا 0273 VDE از نوع N2XSEY و به ‌مقطع 300×3 میلیمتر مربع. | مترطول | 24485398
33082501 | کابل 18/30 کیلو ولتی زره‌دار با نوار فولادی گالوانیزه سه سیمه، با هادی مسی، عایق پلی اتیلن کراس لینک، شیلد و نوار مسی و پوشـش خارجی پی. وی. سی مطابق با استاندارد 2-60502 IEC و یا 3569 ISIRI و یا 6622 BS و یا 0273 VDE از نوع N2XSEYBY و به ‌مقطع 50×3 میلیمتر مربع. | مترطول | 6910083
33082502 | کابل 18/30 کیلو ولتی زره‌دار با نوار فولادی گالوانیزه سه سیمه، با هادی مسی، عایق پلی اتیلن کراس لینک، شیلد و نوار مسی و پوشـش خارجی پی. وی. سی مطابق با استاندارد 2-60502 IEC و یا 3569 ISIRI و یا 6622 BS و یا 0273 VDE از نوع N2XSEYBY و به ‌مقطع 70×3 میلیمتر مربع. | مترطول | 8307055
33082503 | کابل 18/30 کیلو ولتی زره‌دار با نوار فولادی گالوانیزه سه سیمه، با هادی مسی، عایق پلی اتیلن کراس لینک، شیلد و نوار مسی و پوشـش خارجی پی. وی. سی مطابق با استاندارد 2-60502 IEC و یا 3569 ISIRI و یا 6622 BS و یا 0273 VDE از نوع N2XSEYBY و به ‌مقطع 95×3 میلیمتر مربع. | مترطول | 10698663
33082504 | کابل 18/30 کیلو ولتی زره‌دار با نوار فولادی گالوانیزه سه سیمه، با هادی مسی، عایق پلی اتیلن کراس لینک، شیلد و نوار مسی و پوشـش خارجی پی. وی. سی مطابق با استاندارد 2-60502 IEC و یا 3569 ISIRI و یا 6622 BS و یا 0273 VDE از نوع N2XSEYBY و به ‌مقطع 120×3 میلیمتر مربع. | مترطول | 12603550
33082505 | کابل 18/30 کیلو ولتی زره‌دار با نوار فولادی گالوانیزه سه سیمه، با هادی مسی، عایق پلی اتیلن کراس لینک، شیلد و نوار مسی و پوشـش خارجی پی. وی. سی مطابق با استاندارد 2-60502 IEC و یا 3569 ISIRI و یا 6622 BS و یا 0273 VDE از نوع N2XSEYBY و به ‌مقطع 150×3 میلیمتر مربع. | مترطول | 14892528
33082506 | کابل 18/30 کیلو ولتی زره‌دار با نوار فولادی گالوانیزه سه سیمه، با هادی مسی، عایق پلی اتیلن کراس لینک، شیلد و نوار مسی و پوشـش خارجی پی. وی. سی مطابق با استاندارد 2-60502 IEC و یا 3569 ISIRI و یا 6622 BS و یا 0273 VDE از نوع N2XSEYBY و به ‌مقطع 185×3 میلیمتر مربع. | مترطول | 17560016
33082507 | کابل 18/30 کیلو ولتی زره‌دار با نوار فولادی گالوانیزه سه سیمه، با هادی مسی، عایق پلی اتیلن کراس لینک، شیلد و نوار مسی و پوشـش خارجی پی. وی. سی مطابق با استاندارد 2-60502 IEC و یا 3569 ISIRI و یا 6622 BS و یا 0273 VDE از نوع N2XSEYBY و به ‌مقطع 240×3 میلیمتر مربع. | مترطول | 21612894
33082508 | کابل 18/30 کیلو ولتی زره‌دار با نوار فولادی گالوانیزه سه سیمه، با هادی مسی، عایق پلی اتیلن کراس لینک، شیلد و نوار مسی و پوشـش خارجی پی. وی. سی مطابق با استاندارد 2-60502 IEC و یا 3569 ISIRI و یا 6622 BS و یا 0273 VDE از نوع N2XSEYBY و به ‌مقطع 300×3 میلیمتر مربع. | مترطول | 26995943.9
33082601 | کابل 18/30 کیلو ولتی زره‌دار با نوار آلومینیومی تک‌سیمه، با هادی مسی، عایق پلی اتیلن کراس لینک، شیلد و نوار مسی و پوشـش خارجی پی. وی. سی مطابق با استاندارد 2-60502 IEC و یا 3569 ISIRI و یا 6622 BS و یا 0273 VDE از نوع N2XSYBY و به ‌مقطع 50×1 میلیمتر مربع. | مترطول | 2340681
33082602 | کابل 18/30 کیلو ولتی زره‌دار با نوار آلومینیومی تک‌سیمه، با هادی مسی، عایق پلی اتیلن کراس لینک، شیلد و نوار مسی و پوشـش خارجی پی. وی. سی مطابق با استاندارد 2-60502 IEC و یا 3569 ISIRI و یا 6622 BS و یا 0273 VDE از نوع N2XSYBY و به ‌مقطع 70×1 میلیمتر مربع. | مترطول | 2847414.5
33082603 | کابل 18/30 کیلو ولتی زره‌دار با نوار آلومینیومی تک‌سیمه، با هادی مسی، عایق پلی اتیلن کراس لینک، شیلد و نوار مسی و پوشـش خارجی پی. وی. سی مطابق با استاندارد 2-60502 IEC و یا 3569 ISIRI و یا 6622 BS و یا 0273 VDE از نوع N2XSYBY و به ‌مقطع 95×1 میلیمتر مربع. | مترطول | 3464006
33082604 | کابل 18/30 کیلو ولتی زره‌دار با نوار آلومینیومی تک‌سیمه، با هادی مسی، عایق پلی اتیلن کراس لینک، شیلد و نوار مسی و پوشـش خارجی پی. وی. سی مطابق با استاندارد 2-60502 IEC و یا 3569 ISIRI و یا 6622 BS و یا 0273 VDE از نوع N2XSYBY و به ‌مقطع 120×1 میلیمتر مربع. | مترطول | 4068935.5
33082605 | کابل 18/30 کیلو ولتی زره‌دار با نوار آلومینیومی تک‌سیمه، با هادی مسی، عایق پلی اتیلن کراس لینک، شیلد و نوار مسی و پوشـش خارجی پی. وی. سی مطابق با استاندارد 2-60502 IEC و یا 3569 ISIRI و یا 6622 BS و یا 0273 VDE از نوع N2XSYBY و به ‌مقطع 150×1 میلیمتر مربع. | مترطول | 4904704
33082606 | کابل 18/30 کیلو ولتی زره‌دار با نوار آلومینیومی تک‌سیمه، با هادی مسی، عایق پلی اتیلن کراس لینک، شیلد و نوار مسی و پوشـش خارجی پی. وی. سی مطابق با استاندارد 2-60502 IEC و یا 3569 ISIRI و یا 6622 BS و یا 0273 VDE از نوع N2XSYBY و به ‌مقطع 185×1 میلیمتر مربع. | مترطول | 5982998
33082607 | کابل 18/30 کیلو ولتی زره‌دار با نوار آلومینیومی تک‌سیمه، با هادی مسی، عایق پلی اتیلن کراس لینک، شیلد و نوار مسی و پوشـش خارجی پی. وی. سی مطابق با استاندارد 2-60502 IEC و یا 3569 ISIRI و یا 6622 BS و یا 0273 VDE از نوع N2XSYBY و به ‌مقطع 240×1 میلیمتر مربع. | مترطول | 7042353.5
33082608 | کابل 18/30 کیلو ولتی زره‌دار با نوار آلومینیومی تک‌سیمه، با هادی مسی، عایق پلی اتیلن کراس لینک، شیلد و نوار مسی و پوشـش خارجی پی. وی. سی مطابق با استاندارد 2-60502 IEC و یا 3569 ISIRI و یا 6622 BS و یا 0273 VDE از نوع N2XSYBY و به ‌مقطع 300×1 میلیمتر مربع. | مترطول | 8428715
33082609 | کابل 18/30 کیلو ولتی زره‌دار با نوار آلومینیومی تک‌سیمه، با هادی مسی، عایق پلی اتیلن کراس لینک، شیلد و نوار مسی و پوشـش خارجی پی. وی. سی مطابق با استاندارد 2-60502 IEC و یا 3569 ISIRI و یا 6622 BS و یا 0273 VDE از نوع N2XSYBY و به ‌مقطع 400×1 میلیمتر مربع. | مترطول | 10522480.5
33082610 | کابل 18/30 کیلو ولتی زره‌دار با نوار آلومینیومی تک‌سیمه، با هادی مسی، عایق پلی اتیلن کراس لینک، شیلد و نوار مسی و پوشـش خارجی پی. وی. سی مطابق با استاندارد 2-60502 IEC و یا 3569 ISIRI و یا 6622 BS و یا 0273 VDE از نوع N2XSYBY و به ‌مقطع 500×1 میلیمتر مربع. | مترطول | 12954938.5
33082621 | کابل 33 کیلو ولت زره دار با نوار آلومینیومی تک رشته، با هادی مسی، عایق پلی اتیلن کراس لینک، شیلد و نوار مسی و پوشـش خارجی پی. وی. سی از نوع N2XSYBY و به مقطع 35×1 میلیمتر مربع. | مترطول | 1825593
33082622 | تهیه کابل 33 کیلو ولت زره دار با نوار آلومینیومی تک رشته، با هادی مسی، عایق پلی اتیلن کراس لینک، شیلد و نوار مسی و پوشـش خارجی پی. وی. سی از نوع N2XSYBY و به مقطع 400×1 میلیمتر مربع. | مترطول | 10603431.3
33082623 | تهیه کابل 33 کیلو ولت زره دار با نوار آلومینیومی تک رشته، با هادی مسی، عایق پلی اتیلن کراس لینک، شیلد و نوار مسی و پوشـش خارجی پی. وی. سی از نوع N2XSYBY و به مقطع 500×1 میلیمتر مربع. | مترطول | 12858881.2
33083001 | کابل 3/6/6 کیلو ولتی زره‌دار با نوار فولادی گالوانیزه سه سیمه، با هادی آلومینیومی، عایق پلیاتیلن کراس لینک و پوشـش خارجی پی. وی. سی مطابق با استاندارد 2-60502 IEC و یا 3569 ISIRI و یا 6622 BS و یا 0273 VDE از نوع NA2XSEYBY و به مقطع 35×3 میلیمتر مربع. | مترطول | 1703160.5
33083002 | کابل 3/6/6 کیلو ولتی زره‌دار با نوار فولادی گالوانیزه سه سیمه، با هادی آلومینیومی، عایق پلیاتیلن کراس لینک و پوشـش خارجی پی. وی. سی مطابق با استاندارد 2-60502 IEC و یا 3569 ISIRI و یا 6622 BS و یا 0273 VDE از نوع NA2XSEYBY و به مقطع 50×3 میلیمتر مربع. | مترطول | 2332838.5
33083003 | کابل 3/6/6 کیلو ولتی زره‌دار با نوار فولادی گالوانیزه سه سیمه، با هادی آلومینیومی، عایق پلیاتیلن کراس لینک و پوشـش خارجی پی. وی. سی مطابق با استاندارد 2-60502 IEC و یا 3569 ISIRI و یا 6622 BS و یا 0273 VDE از نوع NA2XSEYBY و به مقطع 70×3 میلیمتر مربع. | مترطول | 2585465.9
33083004 | کابل 3/6/6 کیلو ولتی زره‌دار با نوار فولادی گالوانیزه سه سیمه، با هادی آلومینیومی، عایق پلیاتیلن کراس لینک و پوشـش خارجی پی. وی. سی مطابق با استاندارد 2-60502 IEC و یا 3569 ISIRI و یا 6622 BS و یا 0273 VDE از نوع NA2XSEYBY و به مقطع 95×3 میلیمتر مربع. | مترطول | 3023340
33083005 | کابل 3/6/6 کیلو ولتی زره‌دار با نوار فولادی گالوانیزه سه سیمه، با هادی آلومینیومی، عایق پلیاتیلن کراس لینک و پوشـش خارجی پی. وی. سی مطابق با استاندارد 2-60502 IEC و یا 3569 ISIRI و یا 6622 BS و یا 0273 VDE از نوع NA2XSEYBY و به مقطع 120×3 میلیمتر مربع. | مترطول | 3393445.5
33083006 | کابل 3/6/6 کیلو ولتی زره‌دار با نوار فولادی گالوانیزه سه سیمه، با هادی آلومینیومی، عایق پلیاتیلن کراس لینک و پوشـش خارجی پی. وی. سی مطابق با استاندارد 2-60502 IEC و یا 3569 ISIRI و یا 6622 BS و یا 0273 VDE از نوع NA2XSEYBY و به مقطع 150×3 میلیمتر مربع. | مترطول | 3970021.4
33083007 | کابل 3/6/6 کیلو ولتی زره‌دار با نوار فولادی گالوانیزه سه سیمه، با هادی آلومینیومی، عایق پلیاتیلن کراس لینک و پوشـش خارجی پی. وی. سی مطابق با استاندارد 2-60502 IEC و یا 3569 ISIRI و یا 6622 BS و یا 0273 VDE از نوع NA2XSEYBY و به مقطع 185×3 میلیمتر مربع. | مترطول | 4669891.8
33083008 | کابل 3/6/6 کیلو ولتی زره‌دار با نوار فولادی گالوانیزه سه سیمه، با هادی آلومینیومی، عایق پلیاتیلن کراس لینک و پوشـش خارجی پی. وی. سی مطابق با استاندارد 2-60502 IEC و یا 3569 ISIRI و یا 6622 BS و یا 0273 VDE از نوع NA2XSEYBY و به مقطع 240×3 میلیمتر مربع. | مترطول | 5433419.7
33083009 | کابل 3/6/6 کیلو ولتی زره‌دار با نوار فولادی گالوانیزه سه سیمه، با هادی آلومینیومی، عایق پلیاتیلن کراس لینک و پوشـش خارجی پی. وی. سی مطابق با استاندارد 2-60502 IEC و یا 3569 ISIRI و یا 6622 BS و یا 0273 VDE از نوع NA2XSEYBY و به مقطع 300×3 میلیمتر مربع. | مترطول | 6377554.4
33083101 | کابل 6/10 کیلو ولتی زره‌دار با نوار فولادی گالوانیزه، سه سیمه با هادی آلومینیومی، عایق پلی اتیلن کراس لینک، شیلد و نوار مسی و پوشـش خارجی پی. وی. سی مطابق با استاندارد 2-60502 IEC و یا 3569 ISIRI و یا 6622 BS و یا 0273 VDE از نوع NA2XSEYBY و به مقطع 35×3 میلیمتر مربع. | مترطول | 2305227.6
33083102 | کابل 6/10 کیلو ولتی زره‌دار با نوار فولادی گالوانیزه، سه سیمه با هادی آلومینیومی، عایق پلی اتیلن کراس لینک، شیلد و نوار مسی و پوشـش خارجی پی. وی. سی مطابق با استاندارد 2-60502 IEC و یا 3569 ISIRI و یا 6622 BS و یا 0273 VDE از نوع NA2XSEYBY و به مقطع 50×3 میلیمتر مربع. | مترطول | 2538424.3
33083103 | کابل 6/10 کیلو ولتی زره‌دار با نوار فولادی گالوانیزه، سه سیمه با هادی آلومینیومی، عایق پلی اتیلن کراس لینک، شیلد و نوار مسی و پوشـش خارجی پی. وی. سی مطابق با استاندارد 2-60502 IEC و یا 3569 ISIRI و یا 6622 BS و یا 0273 VDE از نوع NA2XSEYBY و به مقطع 70×3 میلیمتر مربع. | مترطول | 2892290
33083104 | کابل 6/10 کیلو ولتی زره‌دار با نوار فولادی گالوانیزه، سه سیمه با هادی آلومینیومی، عایق پلی اتیلن کراس لینک، شیلد و نوار مسی و پوشـش خارجی پی. وی. سی مطابق با استاندارد 2-60502 IEC و یا 3569 ISIRI و یا 6622 BS و یا 0273 VDE از نوع NA2XSEYBY و به مقطع 95×3 میلیمتر مربع. | مترطول | 3165967
33083105 | کابل 6/10 کیلو ولتی زره‌دار با نوار فولادی گالوانیزه، سه سیمه با هادی آلومینیومی، عایق پلی اتیلن کراس لینک، شیلد و نوار مسی و پوشـش خارجی پی. وی. سی مطابق با استاندارد 2-60502 IEC و یا 3569 ISIRI و یا 6622 BS و یا 0273 VDE از نوع NA2XSEYBY و به مقطع 120×3 میلیمتر مربع. | مترطول | 3552548
33083106 | کابل 6/10 کیلو ولتی زره‌دار با نوار فولادی گالوانیزه، سه سیمه با هادی آلومینیومی، عایق پلی اتیلن کراس لینک، شیلد و نوار مسی و پوشـش خارجی پی. وی. سی مطابق با استاندارد 2-60502 IEC و یا 3569 ISIRI و یا 6622 BS و یا 0273 VDE از نوع NA2XSEYBY و به مقطع 150×3 میلیمتر مربع. | مترطول | 3935988
33083107 | کابل 6/10 کیلو ولتی زره‌دار با نوار فولادی گالوانیزه، سه سیمه با هادی آلومینیومی، عایق پلی اتیلن کراس لینک، شیلد و نوار مسی و پوشـش خارجی پی. وی. سی مطابق با استاندارد 2-60502 IEC و یا 3569 ISIRI و یا 6622 BS و یا 0273 VDE از نوع NA2XSEYBY و به مقطع 185×3 میلیمتر مربع. | مترطول | 4488020
33083108 | کابل 6/10 کیلو ولتی زره‌دار با نوار فولادی گالوانیزه، سه سیمه با هادی آلومینیومی، عایق پلی اتیلن کراس لینک، شیلد و نوار مسی و پوشـش خارجی پی. وی. سی مطابق با استاندارد 2-60502 IEC و یا 3569 ISIRI و یا 6622 BS و یا 0273 VDE از نوع NA2XSEYBY و به مقطع 240×3 میلیمتر مربع. | مترطول | 5190268
33083109 | کابل 6/10 کیلو ولتی زره‌دار با نوار فولادی گالوانیزه، سه سیمه با هادی آلومینیومی، عایق پلی اتیلن کراس لینک، شیلد و نوار مسی و پوشـش خارجی پی. وی. سی مطابق با استاندارد 2-60502 IEC و یا 3569 ISIRI و یا 6622 BS و یا 0273 VDE از نوع NA2XSEYBY و به مقطع 300×3 میلیمتر مربع. | مترطول | 6333737.4
33083201 | کابل 12/20 کیلو ولتی سه سیمه با هادی آلومینیومی، عایق پلی اتیلن کراس لینـک، شیلد و نوار مسی و پوشـش خارجی پی. وی. سی مطابق با استاندارد 2-60502 IEC و یا 3569 ISIRI و یا 6622 BS و یا 0273 VDE از نوع NA2XSEY و به ‌مقطع 35×3 میلیمتر مربع. | مترطول | 2638860
33083202 | کابل 12/20 کیلو ولتی سه سیمه با هادی آلومینیومی، عایق پلی اتیلن کراس لینـک، شیلد و نوار مسی و پوشـش خارجی پی. وی. سی مطابق با استاندارد 2-60502 IEC و یا 3569 ISIRI و یا 6622 BS و یا 0273 VDE از نوع NA2XSEY و به ‌مقطع 50×3 میلیمتر مربع. | مترطول | 2747107
33083203 | کابل 12/20 کیلو ولتی سه سیمه با هادی آلومینیومی، عایق پلی اتیلن کراس لینـک، شیلد و نوار مسی و پوشـش خارجی پی. وی. سی مطابق با استاندارد 2-60502 IEC و یا 3569 ISIRI و یا 6622 BS و یا 0273 VDE از نوع NA2XSEY و به ‌مقطع 70×3 میلیمتر مربع. | مترطول | 3115804.1
33083204 | کابل 12/20 کیلو ولتی سه سیمه با هادی آلومینیومی، عایق پلی اتیلن کراس لینـک، شیلد و نوار مسی و پوشـش خارجی پی. وی. سی مطابق با استاندارد 2-60502 IEC و یا 3569 ISIRI و یا 6622 BS و یا 0273 VDE از نوع NA2XSEY و به ‌مقطع 95×3 میلیمتر مربع. | مترطول | 3595061
33083205 | کابل 12/20 کیلو ولتی سه سیمه با هادی آلومینیومی، عایق پلی اتیلن کراس لینـک، شیلد و نوار مسی و پوشـش خارجی پی. وی. سی مطابق با استاندارد 2-60502 IEC و یا 3569 ISIRI و یا 6622 BS و یا 0273 VDE از نوع NA2XSEY و به ‌مقطع 120×3 میلیمتر مربع. | مترطول | 3720314
33083206 | کابل 12/20 کیلو ولتی سه سیمه با هادی آلومینیومی، عایق پلی اتیلن کراس لینـک، شیلد و نوار مسی و پوشـش خارجی پی. وی. سی مطابق با استاندارد 2-60502 IEC و یا 3569 ISIRI و یا 6622 BS و یا 0273 VDE از نوع NA2XSEY و به ‌مقطع 150×3 میلیمتر مربع. | مترطول | 4106078
33083207 | کابل 12/20 کیلو ولتی سه سیمه با هادی آلومینیومی، عایق پلی اتیلن کراس لینـک، شیلد و نوار مسی و پوشـش خارجی پی. وی. سی مطابق با استاندارد 2-60502 IEC و یا 3569 ISIRI و یا 6622 BS و یا 0273 VDE از نوع NA2XSEY و به ‌مقطع 185×3 میلیمتر مربع. | مترطول | 4672055.4
33083208 | کابل 12/20 کیلو ولتی سه سیمه با هادی آلومینیومی، عایق پلی اتیلن کراس لینـک، شیلد و نوار مسی و پوشـش خارجی پی. وی. سی مطابق با استاندارد 2-60502 IEC و یا 3569 ISIRI و یا 6622 BS و یا 0273 VDE از نوع NA2XSEY و به ‌مقطع 240×3 میلیمتر مربع. | مترطول | 5280756
33083209 | کابل 12/20 کیلو ولتی سه سیمه با هادی آلومینیومی، عایق پلی اتیلن کراس لینـک، شیلد و نوار مسی و پوشـش خارجی پی. وی. سی مطابق با استاندارد 2-60502 IEC و یا 3569 ISIRI و یا 6622 BS و یا 0273 VDE از نوع NA2XSEY و به ‌مقطع 300×3 میلیمتر مربع. | مترطول | 5978814.3
33083301 | کابل 12/20 کیلو ولتی زره‌دار با نوار فولادی گالوانیزه، سه سیمه با هادی آلومینیومی، عایق پلی اتیلن کراس لینـک، شیلد و نوار مسی و پوشـش خارجی پی. وی. سی مطابق با استاندارد 2-60502 IEC و یا 3569 ISIRI و یا 6622 BS و یا 0273 VDE از نوع NA2XSEYBY و به ‌مقطع 35×3 میلیمتر مربع. | مترطول | 2889102
33083302 | کابل 12/20 کیلو ولتی زره‌دار با نوار فولادی گالوانیزه، سه سیمه با هادی آلومینیومی، عایق پلی اتیلن کراس لینـک، شیلد و نوار مسی و پوشـش خارجی پی. وی. سی مطابق با استاندارد 2-60502 IEC و یا 3569 ISIRI و یا 6622 BS و یا 0273 VDE از نوع NA2XSEYBY و به ‌مقطع 50×3 میلیمتر مربع. | مترطول | 3098000.2
33083303 | کابل 12/20 کیلو ولتی زره‌دار با نوار فولادی گالوانیزه، سه سیمه با هادی آلومینیومی، عایق پلی اتیلن کراس لینـک، شیلد و نوار مسی و پوشـش خارجی پی. وی. سی مطابق با استاندارد 2-60502 IEC و یا 3569 ISIRI و یا 6622 BS و یا 0273 VDE از نوع NA2XSEYBY و به ‌مقطع 70×3 میلیمتر مربع. | مترطول | 3649392
33083304 | کابل 12/20 کیلو ولتی زره‌دار با نوار فولادی گالوانیزه، سه سیمه با هادی آلومینیومی، عایق پلی اتیلن کراس لینـک، شیلد و نوار مسی و پوشـش خارجی پی. وی. سی مطابق با استاندارد 2-60502 IEC و یا 3569 ISIRI و یا 6622 BS و یا 0273 VDE از نوع NA2XSEYBY و به ‌مقطع 95×3 میلیمتر مربع. | مترطول | 4139131
33083305 | کابل 12/20 کیلو ولتی زره‌دار با نوار فولادی گالوانیزه، سه سیمه با هادی آلومینیومی، عایق پلی اتیلن کراس لینـک، شیلد و نوار مسی و پوشـش خارجی پی. وی. سی مطابق با استاندارد 2-60502 IEC و یا 3569 ISIRI و یا 6622 BS و یا 0273 VDE از نوع NA2XSEYBY و به ‌مقطع 120×3 میلیمتر مربع. | مترطول | 4768399
33083306 | کابل 12/20 کیلو ولتی زره‌دار با نوار فولادی گالوانیزه، سه سیمه با هادی آلومینیومی، عایق پلی اتیلن کراس لینـک، شیلد و نوار مسی و پوشـش خارجی پی. وی. سی مطابق با استاندارد 2-60502 IEC و یا 3569 ISIRI و یا 6622 BS و یا 0273 VDE از نوع NA2XSEYBY و به ‌مقطع 150×3 میلیمتر مربع. | مترطول | 4934984.2
33083307 | کابل 12/20 کیلو ولتی زره‌دار با نوار فولادی گالوانیزه، سه سیمه با هادی آلومینیومی، عایق پلی اتیلن کراس لینـک، شیلد و نوار مسی و پوشـش خارجی پی. وی. سی مطابق با استاندارد 2-60502 IEC و یا 3569 ISIRI و یا 6622 BS و یا 0273 VDE از نوع NA2XSEYBY و به ‌مقطع 185×3 میلیمتر مربع. | مترطول | 5419504
33083308 | کابل 12/20 کیلو ولتی زره‌دار با نوار فولادی گالوانیزه، سه سیمه با هادی آلومینیومی، عایق پلی اتیلن کراس لینـک، شیلد و نوار مسی و پوشـش خارجی پی. وی. سی مطابق با استاندارد 2-60502 IEC و یا 3569 ISIRI و یا 6622 BS و یا 0273 VDE از نوع NA2XSEYBY و به ‌مقطع 240×3 میلیمتر مربع. | مترطول | 7940680
33083309 | کابل 12/20 کیلو ولتی زره‌دار با نوار فولادی گالوانیزه، سه سیمه با هادی آلومینیومی، عایق پلی اتیلن کراس لینـک، شیلد و نوار مسی و پوشـش خارجی پی. وی. سی مطابق با استاندارد 2-60502 IEC و یا 3569 ISIRI و یا 6622 BS و یا 0273 VDE از نوع NA2XSEYBY و به ‌مقطع 300×3 میلیمتر مربع. | مترطول | 8752926
33083401 | کابل 18/30 کیلو ولتی سه‌ سیمه با هادی آلومینیومی، عایق پلی اتیلن کراس لینـک، شیلد و نوار مسی و پوشـش خارجی پی. وی. سی مطابق با استاندارد 2-60502 IEC و یا 3569 ISIRI و یا 6622 BS و یا 0273 VDE از نوع NA2XSEY و به مقطع 50×3 میلیمتر مربع. | مترطول | 3764302.5
33083402 | کابل 18/30 کیلو ولتی سه‌ سیمه با هادی آلومینیومی، عایق پلی اتیلن کراس لینـک، شیلد و نوار مسی و پوشـش خارجی پی. وی. سی مطابق با استاندارد 2-60502 IEC و یا 3569 ISIRI و یا 6622 BS و یا 0273 VDE از نوع NA2XSEY و به مقطع 70×3 میلیمتر مربع. | مترطول | 4233480.4
33083403 | کابل 18/30 کیلو ولتی سه‌ سیمه با هادی آلومینیومی، عایق پلی اتیلن کراس لینـک، شیلد و نوار مسی و پوشـش خارجی پی. وی. سی مطابق با استاندارد 2-60502 IEC و یا 3569 ISIRI و یا 6622 BS و یا 0273 VDE از نوع NA2XSEY و به مقطع 95×3 میلیمتر مربع. | مترطول | 4777154.6
33083404 | کابل 18/30 کیلو ولتی سه‌ سیمه با هادی آلومینیومی، عایق پلی اتیلن کراس لینـک، شیلد و نوار مسی و پوشـش خارجی پی. وی. سی مطابق با استاندارد 2-60502 IEC و یا 3569 ISIRI و یا 6622 BS و یا 0273 VDE از نوع NA2XSEY و به مقطع 120×3 میلیمتر مربع. | مترطول | 5266127.7
33083405 | کابل 18/30 کیلو ولتی سه‌ سیمه با هادی آلومینیومی، عایق پلی اتیلن کراس لینـک، شیلد و نوار مسی و پوشـش خارجی پی. وی. سی مطابق با استاندارد 2-60502 IEC و یا 3569 ISIRI و یا 6622 BS و یا 0273 VDE از نوع NA2XSEY و به مقطع 150×3 میلیمتر مربع. | مترطول | 6046455.5
33083406 | کابل 18/30 کیلو ولتی سه‌ سیمه با هادی آلومینیومی، عایق پلی اتیلن کراس لینـک، شیلد و نوار مسی و پوشـش خارجی پی. وی. سی مطابق با استاندارد 2-60502 IEC و یا 3569 ISIRI و یا 6622 BS و یا 0273 VDE از نوع NA2XSEY و به مقطع 185×3 میلیمتر مربع. | مترطول | 6757291.1
33083407 | کابل 18/30 کیلو ولتی سه‌ سیمه با هادی آلومینیومی، عایق پلی اتیلن کراس لینـک، شیلد و نوار مسی و پوشـش خارجی پی. وی. سی مطابق با استاندارد 2-60502 IEC و یا 3569 ISIRI و یا 6622 BS و یا 0273 VDE از نوع NA2XSEY و به مقطع 240×3 میلیمتر مربع. | مترطول | 7650365.6
33083408 | کابل 18/30 کیلو ولتی سه‌ سیمه با هادی آلومینیومی، عایق پلی اتیلن کراس لینـک، شیلد و نوار مسی و پوشـش خارجی پی. وی. سی مطابق با استاندارد 2-60502 IEC و یا 3569 ISIRI و یا 6622 BS و یا 0273 VDE از نوع NA2XSEY و به مقطع 300×3 میلیمتر مربع. | مترطول | 8600700
33083501 | کابل 18/30 کیلو ولتی زره‌دار با نوار فولادی گالوانیزه، سه‌ سیمه با هادی آلومینیومی، عایق پلی اتیلن کراس لینـک، شیلد و نوار مسی و پوشـش خارجی پی. وی. سی مطابق با استاندارد 2-60502 IEC و یا 3569 ISIRI و یا 6622 BS و یا 0273 VDE از نوع NA2XSEYBY و به مقطع 50×3 میلیمتر مربع. | مترطول | 4132897.4
33083502 | کابل 18/30 کیلو ولتی زره‌دار با نوار فولادی گالوانیزه، سه‌ سیمه با هادی آلومینیومی، عایق پلی اتیلن کراس لینـک، شیلد و نوار مسی و پوشـش خارجی پی. وی. سی مطابق با استاندارد 2-60502 IEC و یا 3569 ISIRI و یا 6622 BS و یا 0273 VDE از نوع NA2XSEYBY و به مقطع 70×3 میلیمتر مربع. | مترطول | 4326427
33083503 | کابل 18/30 کیلو ولتی زره‌دار با نوار فولادی گالوانیزه، سه‌ سیمه با هادی آلومینیومی، عایق پلی اتیلن کراس لینـک، شیلد و نوار مسی و پوشـش خارجی پی. وی. سی مطابق با استاندارد 2-60502 IEC و یا 3569 ISIRI و یا 6622 BS و یا 0273 VDE از نوع NA2XSEYBY و به مقطع 95×3 میلیمتر مربع. | مترطول | 5224390.4
33083504 | کابل 18/30 کیلو ولتی زره‌دار با نوار فولادی گالوانیزه، سه‌ سیمه با هادی آلومینیومی، عایق پلی اتیلن کراس لینـک، شیلد و نوار مسی و پوشـش خارجی پی.وی.سی مطابق با استاندارد 2-60502 IEC و یا 3569 ISIRI و یا 6622 BS و یا 0273 VDE از نوع NA2XSEYBY و به مقطع 120×3 میلیمتر مربع. | مترطول | 6306002.7
33083505 | کابل 18/30 کیلو ولتی زره‌دار با نوار فولادی گالوانیزه، سه‌ سیمه با هادی آلومینیومی، عایق پلی اتیلن کراس لینـک، شیلد و نوار مسی و پوشـش خارجی پی. وی. سی مطابق با استاندارد 2-60502 IEC و یا 3569 ISIRI و یا 6622 BS و یا 0273 VDE از نوع NA2XSEYBY و به مقطع 150×3 میلیمتر مربع. | مترطول | 7109483.6
33083506 | کابل 18/30 کیلو ولتی زره‌دار با نوار فولادی گالوانیزه، سه‌ سیمه با هادی آلومینیومی، عایق پلی اتیلن کراس لینـک، شیلد و نوار مسی و پوشـش خارجی پی. وی. سی مطابق با استاندارد 2-60502 IEC و یا 3569 ISIRI و یا 6622 BS و یا 0273 VDE از نوع NA2XSEYBY و به مقطع 185×3 میلیمتر مربع. | مترطول | 7553088
33083507 | کابل 18/30 کیلو ولتی زره‌دار با نوار فولادی گالوانیزه، سه‌ سیمه با هادی آلومینیومی، عایق پلی اتیلن کراس لینـک، شیلد و نوار مسی و پوشـش خارجی پی. وی. سی مطابق با استاندارد 2-60502 IEC و یا 3569 ISIRI و یا 6622 BS و یا 0273 VDE از نوع NA2XSEYBY و به مقطع 240×3 میلیمتر مربع. | مترطول | 8170290
33083508 | کابل 18/30 کیلو ولتی زره‌دار با نوار فولادی گالوانیزه، سه‌ سیمه با هادی آلومینیومی، عایق پلی اتیلن کراس لینـک، شیلد و نوار مسی و پوشـش خارجی پی. وی. سی مطابق با استاندارد 2-60502 IEC و یا 3569 ISIRI و یا 6622 BS و یا 0273 VDE از نوع NA2XSEYBY و به مقطع 300×3 میلیمتر مربع. | مترطول | 9728376
33093801 | کابلشو از نوع پرسی مسی و برای سیم یا کابل تا مقطع 2/5 میلیمتر مربع. | عدد | 7166
33093802 | کابلشو از نوع پرسی مسی و برای سیم یا کابل به ‌مقطع 4 تا 6 میلیمتر مربع. | عدد | 16355
33093803 | کابلشو از نوع پرسی مسی و برای سیم یا کابل به ‌مقطع 10 میلیمتر مربع. | عدد | 31950
33093804 | کابلشو از نوع پرسی مسی و برای سیم یا کابل به ‌مقطع 16 میلیمتر مربع. | عدد | 51008
33093805 | کابلشو از نوع پرسی مسی و برای سیم یا کابل به ‌مقطع 25 میلیمتر مربع. | عدد | 79689
33093806 | کابلشو از نوع پرسی مسی و برای سیم یا کابل به ‌مقطع 35 میلیمتر مربع. | عدد | 132662
33093807 | کابلشو از نوع پرسی مسی و برای سیم یا کابل به ‌مقطع 50 میلیمتر مربع. | عدد | 189484
33093808 | کابلشو از نوع پرسی مسی و برای سیم یا کابل به ‌مقطع 70 میلیمتر مربع. | عدد | 265289
33093809 | کابلشو از نوع پرسی مسی و برای سیم یا کابل به ‌مقطع 95 میلیمتر مربع. | عدد | 343670
33093810 | کابلشو از نوع پرسی مسی و برای سیم یا کابل به ‌مقطع 120 میلیمتر مربع. | عدد | 434113
33093811 | کابلشو از نوع پرسی مسی و برای سیم یا کابل به ‌مقطع 150 میلیمتر مربع. | عدد | 542645
33093812 | کابلشو از نوع پرسی مسی و برای سیم یا کابل به ‌مقطع 185 میلیمتر مربع. | عدد | 669256
33093813 | کابلشو از نوع پرسی مسی و برای سیم یا کابل به ‌مقطع 240 میلیمتر مربع. | عدد | 1041727
33093814 | کابلشو از نوع پرسی مسی و برای سیم یا کابل به ‌مقطع 300 میلیمتر مربع. | عدد | 1302169
33093815 | کابلشو از نوع پرسی مسی و برای سیم یا کابل به ‌مقطع 400 میلیمتر مربع. | عدد | 2071208
33093816 | کابلشو از نوع پرسی مسی و برای سیم یا کابل به ‌مقطع 500 میلیمتر مربع. | عدد | 2978622
33094021 | کابلشو از نوع پرسی آلومینیومی و برای سیم یا کابل تا مقطع 2/5میلیمتر مربع. | عدد | 5685.7
33094022 | کابلشو از نوع پرسی آلومینیومی و برای سیم یا کابل به ‌مقطع 4 تا 6 میلیمتر مربع. | عدد | 12977.6
33094023 | کابلشو از نوع پرسی آلومینیومی و برای سیم یا کابل به ‌مقطع 10 میلیمتر مربع. | عدد | 25349.9
33094024 | کابلشو از نوع پرسی آلومینیومی و برای سیم یا کابل به ‌مقطع 16 میلیمتر مربع. | عدد | 21521
33094025 | کابلشو از نوع پرسی آلومینیومی و برای سیم یا کابل به ‌مقطع 25 میلیمتر مربع. | عدد | 22955
33094026 | کابلشو از نوع پرسی آلومینیومی و برای سیم یا کابل به ‌مقطع 35 میلیمتر مربع. | عدد | 33000
33094027 | کابلشو از نوع پرسی آلومینیومی و برای سیم یا کابل به ‌مقطع 50 میلیمتر مربع. | عدد | 43042
33094028 | کابلشو از نوع پرسی آلومینیومی و برای سیم یا کابل به ‌مقطع 70 میلیمتر مربع. | عدد | 65996
33094029 | کابلشو از نوع پرسی آلومینیومی و برای سیم یا کابل به ‌مقطع 95 میلیمتر مربع. | عدد | 98996
33094030 | کابلشو از نوع پرسی آلومینیومی و برای سیم یا کابل به ‌مقطع 120 میلیمتر مربع. | عدد | 103298
33094031 | کابلشو از نوع پرسی آلومینیومی و برای سیم یا کابل به ‌مقطع 150 میلیمتر مربع. | عدد | 129125
33094032 | کابلشو از نوع پرسی آلومینیومی و برای سیم یا کابل به ‌مقطع 185 میلیمتر مربع. | عدد | 186513
33094033 | کابلشو از نوع پرسی آلومینیومی و برای سیم یا کابل به ‌مقطع 240 میلیمتر مربع. | عدد | 262551
33094034 | کابلشو از نوع پرسی آلومینیومی و برای سیم یا کابل به ‌مقطع 300 میلیمتر مربع. | عدد | 289811
33094035 | کابلشو از نوع پرسی آلومینیومی و برای سیم یا کابل به ‌مقطع 400 میلیمتر مربع. | عدد | 652000
33094036 | کابلشو از نوع پرسی آلومینیومی و برای سیم یا کابل به ‌مقطع 500 میلیمتر مربع. | عدد | 888000
33094051 | سر سیم مسی به مقطع 1/5 تا 2/5 میلیمتر مربع در انواع مختلف. | عدد | 2344
33094052 | سر سیم مسی به مقطع 4 تا 6 میلیمتر مربع در انواع مختلف. | عدد | 5508
33095001 | سرکابل داخلی، برای کابل تک سیمه 3/6 تا 6 کیلوولتی، N2XSYBY یا ,NA2XSYBY به ‌مقاطع 16×1 تا 70×1 میلیمتر مربع. | عدد | 7590000
33095002 | سرکابل داخلی، برای کابل سه سیمه 3/6 تا 6 کیلوولتی، N2XSYBY یا ,NA2XSYBY به مقاطع 95×1 تا 185×1 میلیمتر مربع. | عدد | 10690000
33095003 | سرکابل داخلی، برای کابل تک سیمه 3/6 تا 6 کیلوولتی، N2XSYBY یا ,NA2XSYBY به ‌مقطع 240×1 میلیمتر مربع. | عدد | 13430000
33095004 | سرکابل داخلی، برای کابل سه سیمه 3/6 تا 6 کیلوولتی N2XSEYBY یا NA2XSEYBY به مقاطع 16×3 تا 50×3 میلیمتر مربع. | عدد | 10830000
33095005 | سرکابل داخلی، برای کابل سه سیمه 3/6 تا 6 کیلوولتی N2XSEYBY یا NA2XSEYBY به مقاطع 70×3 تا 120×3 میلیمتر مربع. | عدد | 12870000
33095006 | سرکابل داخلی، برای کابل سه سیمه 3/6 تا 6 کیلوولتی N2XSEYBY یا NA2XSEYBY به مقاطع 150×3 تا 185×3 میلیمتر مربع. | عدد | 15440000
33095007 | سرکابل داخلی، برای کابل سه سیمه 3/6 تا 6 کیلوولتی N2XSEYBY یا NA2XSEYBY به مقطع 240×3 میلیمتر مربع. | عدد | 18250000
33095101 | سرکابل داخلی، برای کابل تک سیمه 6 تا 10 کیلوولتی، N2XSY یا NA2XSY به مقاطع 16×1 تا 70×1 میلیمتر مربع. | عدد | 6140000
33095102 | سرکابل داخلی، برای کابل تک سیمه 6 تا 10 کیلوولتی، N2XSY یا NA2XSY به مقاطع 95×1 تا 185×1 میلیمتر مربع. | عدد | 9240000
33095103 | سرکابل داخلی، برای کابل تک سیمه 6 تا 10 کیلوولتی، N2XSY یا NA2XSY به مقطع 240×1 میلیمتر مربع. | عدد | 11980000
33095105 | سرکابل داخلی، برای کابل سه سیمه 6 تا 10 کیلوولتی، N2XSEY یا NA2XSEY به مقاطع 16×3 تا 70×3 میلیمتر مربع. | عدد | 10310000
33095106 | سرکابل داخلی، برای کابل سه سیمه 6 تا 10 کیلوولتی، N2XSEY یا NA2XSEY به مقاطع 95×3 تا 185×3 میلیمتر مربع. | عدد | 13990000
33095107 | سرکابل داخلی، برای کابل سه سیمه 6 تا 10 کیلوولتی، N2XSEY یا NA2XSEY به مقاطع 240×3 میلیمتر مربع. | عدد | 16800000
33095601 | سرکابل فضای آزاد، برای کابل تک سیمه 3/6 تا 6 کیلوولتی، N2XSYBY یا ,NA2XSYBY به ‌مقاطع 16×1 تا 70×1 میلیمتر مربع. | عدد | 10150000
33095602 | سرکابل فضای آزاد، برای کابل تک سیمه 3/6 تا 6 کیلوولتی، N2XSYBY یا ,NA2XSYBY به ‌مقاطع 95×1 تا 185×1 میلیمتر مربع. | عدد | 14030000
33095603 | سرکابل فضای آزاد، برای کابل تک سیمه 3/6 تا 6 کیلوولتی، N2XSYBY یا ,NA2XSYBY به ‌مقطع 240×1 میلیمتر مربع. | عدد | 16770000
33095604 | سرکابل فضای آزاد، برای کابل سه سیمه 3/6 تا 6 کیلوولتی، N2XSEYBY یا ,NA2XSEYBY به مقاطع 16×3 تا50×3 میلیمتر مربع. | عدد | 14210000
33095605 | سرکابل فضای آزاد، برای کابل سه سیمه 3/6 تا 6 کیلوولتی، N2XSEYBY یا ,NA2XSEYBY به مقاطع 70×3 تا 120×3 میلیمتر مربع. | عدد | 16250000
33095606 | سرکابل فضای آزاد، برای کابل سه سیمه 3/6 تا 6 کیلوولتی، N2XSEYBY یا ,NA2XSEYBY به مقاطع 150×3 تا 185×3 میلیمتر مربع. | عدد | 19320000
33095607 | سرکابل فضای آزاد، برای کابل سه سیمه 3/6 تا 6 کیلوولتی، N2XSEYBY یا ,NA2XSEYBY به مقطع 240×3 میلیمتر مربع. | عدد | 22130000
33095701 | سرکابل فضای آزاد، برای کابل تک سیمه 6 تا 10 کیلوولتی، N2XSY یا NA2XSY به مقاطع 25×1 تا 50×1 میلیمتر مربع. | عدد | 7840000
33095703 | سرکابل فضای آزاد، برای کابل تک سیمه 6 تا 10 کیلوولتی، N2XSY یا NA2XSY به مقاطع 150×1 تا 240×1 میلیمتر مربع. | عدد | 15320000
33095704 | سرکابل فضای آزاد، برای کابل سه سیمه 6 تا 10 کیلوولتی، N2XSY یا NA2XSY به مقاطع 25×3 تا 70×3 میلیمتر مربع. | عدد | 13690000
33095705 | سرکابل فضای آزاد، برای کابل سه سیمه 6 تا 10 کیلوولتی، N2XSY یا NA2XSY به مقاطع 95×3 تا 240×3 میلیمتر مربع. | عدد | 20680000
33095805 | سرکابل فضای آزاد، برای کابل سه سیمه 12 تا 20 کیلوولتی، N2XSEY یا NA2XSEY به مقاطع 70×3 تا 185×3 میلیمتر مربع. | عدد | 20680000
33097001 | مفصل برای اتصال کابلهای 0/6 تا 1 کیلوولتی، NYY، NYCY یا NYCYRY به مقاطع 10×4 تا 16×4 میلیمتر مربع. | سری | 820000
33097002 | مفصل برای اتصال کابلهای 0/6 تا 1 کیلوولتی، NYY، NYCY یا NYCYRY به مقاطع 25×4 تا 50×4 میلیمتر مربع. | سری | 2450000
33097003 | مفصل برای اتصال کابلهای 0/6 تا 1 کیلوولتی، NYY، NYCY یا NYCYRY به مقاطع 70×4 تا 95×4 میلیمتر مربع. | سری | 4370000
33097004 | مفصل برای اتصال کابلهای 0/6 تا 1 کیلوولتی، NYY، NYCY یا NYCYRY به مقاطع 120×4 تا 150×4 میلیمتر مربع. | سری | 5200000
33097005 | مفصل برای اتصال کابلهای 0/6 تا 1 کیلوولتی، NYY، NYCY یا NYCYRY به مقاطع 185×4 تا 300×4 میلیمتر مربع. | سری | 10650000
33097006 | مفصل رزینی با قطر خارجی 14 میلیمتر برای اتصال کابل‌های کنترل 0/6 تا 1 کیلوولتی تا مقطع 1/5×7 میلیمتر مربع. | سری | 2120000
33097007 | مفصل رزینی با قطر خارجی 21 میلیمتر برای اتصال کابل‌های کنترل 0/6 تا 1 کیلوولتی تا مقطع 1/5×10 میلیمتر مربع. | سری | 2120000
33097008 | مفصل رزینی با قطر خارجی 31 میلیمتر برای اتصال کابل‌های کنترل 0/6 تا 1 کیلوولتی تا مقطع 1/5×24 میلیمتر مربع. | سری | 3120000
33097009 | مفصل رزینی با قطر خارجی 34 میلیمتر برای اتصال کابل‌های کنترل 0/6 تا 1 کیلوولتی تا مقطع 1/5×61 میلیمتر مربع. | سری | 4850000
33097010 | مفصل رزینی با قطر خارجی 14 میلیمتر برای اتصال کابل‌های کنترل 0/6 تا 1 کیلوولتی تا مقطع 2/5×5 میلیمتر مربع. | سری | 2120000
33097011 | مفصل رزینی با قطر خارجی 21 میلیمتر برای اتصال کابل‌های کنترل 0/6 تا 1 کیلوولتی تا مقطع 2/5×7 میلیمتر مربع. | سری | 2120000
33097012 | مفصل رزینی با قطر خارجی 31 میلیمتر برای اتصال کابل‌های کنترل 0/6 تا 1 کیلوولتی تا مقطع 2/5×19 میلیمتر مربع. | سری | 3120000
33097013 | مفصل رزینی با قطر خارجی 34 میلیمتر برای اتصال کابل‌های کنترل 0/6 تا 1 کیلوولتی تا مقطع 2/5×40 میلیمتر مربع. | سری | 4850000
33097014 | مفصل رزینی با قطر خارجی 44 میلیمتر برای اتصال کابل‌های کنترل 0/6 تا 1 کیلوولتی تا مقطع 2/5×52 میلیمتر مربع. | سری | 4850000
33097101 | مفصل برای اتصال کابلهای تک ‌سیمه 3/6 تا 6 کیلوولتی، N2XSYBY یا NA2XSYBY به مقاطع 16×1 تا 35×1 میلیمتر مربع. | عدد | 10733000
33097102 | مفصل برای اتصال کابلهای تک ‌سیمه 3/6 تا 6 کیلوولتی، N2XSYBY یا NA2XSYBY به مقاطع 50×1 تا 70×1 میلیمتر مربع. | عدد | 12797000
33097103 | مفصل برای اتصال کابلهای تک ‌سیمه 3/6تا 6 کیلوولتی، N2XSYBY یا NA2XSYBY به مقاطع 95×1 تا 150×1 میلیمتر مربع. | عدد | 13442000
33097104 | مفصل برای اتصال کابلهای تک ‌سیمه 3/6 تا 6 کیلوولتی، N2XSYBY یا NA2XSYBY به مقاطع 185×1 تا 300×1 میلیمتر مربع. | عدد | 15253000
33097105 | مفصل برای اتصال کابلهای سه ‌سیمه 3/6 تا 6 کیلوولتی، N2XSEYBY یا NA2XSEYBY به مقاطع 16×3 تا 35×3 میلیمتر مربع. | سری | 26455200
33097106 | مفصل برای اتصال کابلهای سه ‌سیمه 3/6 تا 6 کیلوولتی، N2XSEYBY یا NA2XSEYBY به مقاطع 50×3 تا 70×3 میلیمتر مربع. | سری | 32511600
33097107 | مفصل برای اتصال کابلهای سه ‌سیمه 3/6 تا 6 کیلوولتی، N2XSEYBY یا NA2XSEYBY به مقاطع 95×3 تا 150×3 میلیمتر مربع. | سری | 35636800
33097108 | مفصل برای اتصال کابلهای سه ‌سیمه 3/6 تا 6 کیلوولتی، N2XSEYBY یا NA2XSEYBY به مقاطع 185×3 تا 300×3 میلیمتر مربع. | سری | 49072800
33097201 | مفصل برای اتصال کابلهای تک ‌سیمه 6 تا 10 کیلوولتی، N2XSY یا NA2XSY به مقاطع 25×1 تا 95×1 میلیمتر مربع. | عدد | 7932000
33097202 | مفصل برای اتصال کابلهای تک ‌سیمه 6 تا 10 کیلوولتی، N2XSY یا NA2XSY به مقاطع 120×1 تا 300×1 میلیمتر مربع. | عدد | 14320000
33097203 | مفصل برای اتصال کابلهای سه ‌سیمه 6 تا 10 کیلوولتی، N2XSEY یا NA2XSEY تا مقطع 25×3 میلیمتر مربع. | سری | 28610000
33097204 | مفصل برای اتصال کابلهای سه ‌سیمه 6 تا 10 کیلوولتی، N2XSEY یا NA2XSEY به مقاطع 35×3 تا 120×3 میلیمتر مربع. | سری | 32740000
33097205 | مفصل برای اتصال کابلهای سه ‌سیمه 6 تا 10 کیلوولتی، N2XSEY یا NA2XSEY به مقاطع 150×3 تا 240×3 میلیمتر مربع. | سری | 39880000
33097301 | مفصل برای اتصال کابلهای تک ‌سیمه 12 تا 20 کیلوولتی، N2XSY یا NA2XSY به مقاطع 25×1 تا 95×1 میلیمتر مربع. | عدد | 11600000
33097302 | مفصل برای اتصال کابلهای تک ‌سیمه 12 تا 20 کیلوولتی، N2XSY یا NA2XSY به مقاطع 120×1 تا 240×1 میلیمتر مربع. | عدد | 14480000
33097303 | مفصل برای اتصال کابلهای تک ‌سیمه 12 تا 20 کیلوولتی، N2XSY یا NA2XSY به مقاطع 300×1 تا 500×1 میلیمتر مربع. | عدد | 18270000
33097304 | مفصل برای اتصال کابلهای سه ‌سیمه 12 تا 20 کیلوولتی، N2XSEY یا NA2XSEY به مقاطع 25×3 تا 95×3 میلیمتر مربع. | سری | 36130000
33097305 | مفصل برای اتصال کابلهای سه ‌سیمه 12 تا 20 کیلوولتی، N2XSEY یا NA2XSEY به مقاطع 120×3 تا 240×3 میلیمتر مربع. | سری | 44330000
33097306 | مفصل برای اتصال کابلهای سه ‌سیمه 12 تا 20 کیلوولتی، N2XSEY یا NA2XSEY به مقطع 300×3 میلیمتر مربع. | سری | 46550000
33097401 | مفصل برای اتصال کابلهای تک ‌سیمه 18 تا 30 کیلوولتی، N2XSY یا NA2XSY به مقاطع 35×1 تا 70×1 میلیمتر مربع. | عدد | 16410000
33097402 | مفصل برای اتصال کابلهای تک ‌سیمه 18 تا 30 کیلوولتی، N2XSY یا NA2XSY به مقاطع 95×1 تا 150×1 میلیمتر مربع. | عدد | 18730000
33097403 | مفصل برای اتصال کابلهای تک ‌سیمه 18 تا 30 کیلوولتی، N2XSY یا NA2XSY به مقاطع 185×1 تا 300×1 میلیمتر مربع. | عدد | 22650000
33097404 | مفصل برای اتصال کابلهای تک ‌سیمه 18 تا 30 کیلوولتی، N2XSY یا NA2XSY به مقاطع 400×1 تا 500×1 میلیمتر مربع. | عدد | 29960000
33097405 | مفصل برای اتصال کابلهای سه ‌سیمه 18 تا 30 کیلوولتی، N2XSEY یا NA2XSEY به مقاطع 35×3 تا 70×3 میلیمتر مربع. | سری | 48300000
33097406 | مفصل برای اتصال کابلهای سه ‌سیمه 18 تا 30 کیلوولتی، N2XSEY یا NA2XSEY به مقاطع 95×3 تا 150×3 میلیمتر مربع. | سری | 56710000
33097408 | مفصل برای اتصال کابلهای سه ‌سیمه 18 تا 30 کیلوولتی، N2XSEY یا NA2XSEY به مقاطع 400×3 تا 500×3 میلیمتر مربع. | سری | 80290000
33098003 | سرکابل KV 72.5 بیرونی کامپوزیتی خود نگهدارخشک با فاصله خزشی تا 2248 میلیمتر - برای هر نوع هادی تا مقطع میلیمتر مربع1200 | عدد | 1900000000
33098006 | سرکابل KV 72.5 بیرونی کامپوزیتی خود نگهدارروغنی با فاصله خزشی تا 2248 میلیمتر - برای هر نوع هادی تا مقطع میلیمتر مربع1200 | عدد | 1550000000
33098011 | سرکابل KV 72.5 بیرونی پرسلینی خود نگهدارروغنی با فاصله خزشی 2248 میلیمتر - برای هر نوع هادی تا مقطع میلیمتر مربع1200 | عدد | 1650000000
33098102 | سرکابل KV 145 بیرونی کامپوزیتی خود نگهدارخشک با فاصله خزشی تا 3625 میلیمتر - برای هر نوع هادی تا مقطع میلیمتر مربع1200 | عدد | 2500000000
33098103 | سرکابل KV 145 بیرونی کامپوزیتی خود نگهدارخشک با فاصله خزشی بیش از 3625 تا 4495 میلیمتر - برای هر نوع هادی تا مقطع میلیمتر مربع1200 | عدد | 2650000000
33098105 | سرکابل KV 145 بیرونی کامپوزیتی خود نگهدارروغنی با فاصله خزشی تا 3625 میلیمتر - برای هر نوع هادی تا مقطع میلیمتر مربع1200 | عدد | 2500000000
33098106 | سرکابل KV 145 بیرونی کامپوزیتی خود نگهدارروغنی با فاصله خزشی بیش از 3625 تا 4495 میلیمتر - برای هر نوع هادی تا مقطع میلیمتر مربع1200 | عدد | 2700000000
33098108 | سرکابل KV 145بیرونی کامپوزیتی flexible با فاصله خزشی تا 3625 میلیمتر - برای هر نوع هادی تا مقطع میلیمتر مربع1200 | عدد | 1500000000
33098109 | سرکابل KV 145 بیرونی کامپوزیتی flexible با فاصله خزشی بیش از 3625 تا 4495 میلیمتر - برای هر نوع هادی تا مقطع میلیمتر مربع1200 | عدد | 1750000000
33098111 | سرکابل KV 145 بیرونی پرسلینی خود نگهدارروغنی با فاصله خزشی تا 4495 میلیمتر - برای هر نوع هادی تا مقطع میلیمتر مربع1200 | عدد | 2550000000
33098203 | سرکابل KV 245بیرونی کامپوزیتی خود نگهدارروغنی با فاصله خزشی تا 7595 میلیمتر - برای هر نوع هادی تا مقطع میلیمتر مربع1200 | عدد | 5700000000
33098205 | سرکابل KV 245 بیرونی پرسلینی خود نگهدارروغنی با فاصله خزشی تا 7595 میلیمتر - برای هر نوع هادی تا مقطع میلیمتر مربع1200 | عدد | 5800000000
33098301 | سرکابل KV 72.5 گازی برای هر نوع هادی تا مقطع میلیمتر مربع1200 | عدد | 1140000000
33098401 | سرکابل KV 145 گازی برای هر نوع هادی مقطع میلیمتر مربع1600 | عدد | 2080000000
33098501 | سرکابل KV245گازی برای هر نوع هادی مقطع میلیمتر مربع2000 | عدد | 3470000000
33098701 | مفصل SLIP-ON برای اتصال کابل­های KV 72.5 با مقطع تا میلیمتر مربع1200 از نوع کراس باندینگ با روکش حرارتی | عدد | 900000000
33098702 | مفصل SLIP-ON برای اتصال کابل­های KV 145با مقطع تا میلیمتر مربع1600 از نوع کراس باندینگ با روکش حرارتی | عدد | 1600000000
33098703 | مفصل SLIP-ON برای اتصال کابل­های KV 145با مقطع تا میلیمتر مربع1600از نوع کراس باندینگ با روکش و بدنه پلاستیکی به همراه رزین | عدد | 2000000000
33098704 | مفصل SLIP-ON برای اتصال کابل­های KV 245با مقطع تا میلیمتر مربع2000 از نوع کراس باندینگ با روکش حرارتی | عدد | 3000000000
33098705 | مفصل SLIP-ON برای اتصال کابل­های KV 245با مقطع تا میلیمتر مربع2000 از نوع کراس باندینگ با روکش و بدنه پلاستیکی به همراه رزین | عدد | 4000000000
33100101 | کلید 10 آمپر 250 ولت یک پل، یک راه و یک خانه، برای نصب توکار. | عدد | 129800
33100102 | کلید 10 آمپر250 ولت دوپل، یک راه و دو خانه، برای نصب توکار. | عدد | 142780
33100103 | کلید 10 آمپر250 ولت یک‌پل، برای قطع و وصل فاز و نول، برای نصب توکار. | عدد | 129800
33100104 | کلید تبدیل 10 آمپر250 ولت یک پل، دوراه و یک خانه، برای نصب توکار. | عدد | 148500
33100105 | کلید صلیبی 10 آمپر250 ولت یک پل و یک خانه، برای نصب توکار. | عدد | 209000
33100106 | دکمه فشاری 250 ولت با علامت زنگ یا روشنایی، برای نصب توکار. | عدد | 132000
33100107 | پریز 16 آمپر250 ولت یک فازونول، برای نصب توکار. | عدد | 110000
33100108 | پریز 16 آمپر250 ولت یک فازونول، برای نصب توکار بااتصال زمین (شوکو). | عدد | 167200
33100109 | پریز تلفن سوکتی RJ11، برای نصب توکار. | عدد | 121000
33100111 | پریز آنتن رادیو و تلویزیون، برای نصب توکار. | عدد | 122000
33100112 | بیزر220 ولت، برای نصب توکار | عدد | 320000
33100201 | کلید 10 آمپر 250 ولت یک پل، یک راه و یک خانه، برای نصب روکار. | عدد | 144000
33100202 | کلید 10 آمپر250 ولت دوپل، یک راه، برای نصب روکار. | عدد | 157300
33100203 | کلید 10 آمپر250 ولت یک‌پل، برای قطع و وصل فاز و نول، برای نصب روکار. | عدد | 146300
33100204 | کلید تبدیل 10 آمپر250 ولت یک پل، دوراه و یک خانه، برای نصب روکار. | عدد | 155100
33100206 | دکمه فشاری 250 ولت باعلامت زنگ یا روشنایی، برای نصب روکار. | عدد | 147400
33100207 | پریز 16 آمپر250 ولت یک فازونول، برای نصب روکار. | عدد | 128700
33100208 | پریز 16 آمپر250 ولت یک فازونول، برای نصب روکار با اتصال زمین (شوکو). | عدد | 170500
33100209 | پریز تلفن سوکتی RJ11، برای نصب روکار. | عدد | 162000
33100211 | زنگ الکترونیکی 220 ولت، برای نصب توکار یا روکار. | عدد | 308000
33100303 | کلید 10 آمپر250 ولت دو‌پل دو راه، برای نصب توکار. | عدد | 199000
33110102 | لوله فولادی pg11 | مترطول | 172224
33110103 | لوله فولادی pg13/5 | مترطول | 172224
33110104 | لوله فولادی pg16 | مترطول | 172224
33110105 | لوله فولادی pg21 | مترطول | 172224
33110106 | لوله فولادی pg29 | مترطول | 172224
33110107 | لوله فولادی pg36 | مترطول | 172224
33110108 | لوله فولادی pg42 | مترطول | 172224
33110109 | لوله فولادی pg48 | مترطول | 172224
33110202 | لوله فولادی 11 گالوانیزه | مترطول | 283140
33110203 | لوله فولادی 5 /13 گالوانیزه | مترطول | 283140
33110204 | لوله فولادی 16 گالوانیزه | مترطول | 283140
33110205 | لوله فولادی 21 گالوانیزه | مترطول | 283140
33110206 | لوله فولادی 29 گالوانیزه | مترطول | 290400
33110207 | لوله فولادی 36 گالوانیزه | مترطول | 290400
33110301 | لوله فولادی درزجوش گالوانیزه یک دوم اینچ | مترطول | 243936
33110302 | لوله فولادی درزجوش گالوانیزه سه چهارم اینچ | مترطول | 310464
33110303 | لوله فولادی درزجوش گالوانیزه یک اینچ | مترطول | 399168
33110304 | لوله فولادی درزجوش گالوانیزه یک ویک چهارم اینچ | مترطول | 521136
33110305 | لوله فولادی درزجوش گالوانیزه یک ویک دوم اینچ | مترطول | 501943
33110306 | لوله فولادی درزجوش گالوانیزه دواینچ | مترطول | 561991.5
33110307 | لوله فولادی درزجوش گالوانیزه دوویک دوم اینچ | مترطول | 682601.5
33110401 | لوله فولادی بدون درزگالوانیزه یک دوم اینچ | مترطول | 343866.9
33110402 | لوله فولادی بدون درزگالوانیزه سه چهارم اینچ | مترطول | 381846.2
33110403 | لوله فولادی بدون درزگالوانیزه یک اینچ | مترطول | 559425.3
33110404 | لوله فولادی بدون درزگالوانیزه یک ویک چهارم اینچ | مترطول | 714422
33110405 | لوله فولادی بدون درزگالوانیزه یک ویک دوم اینچ | مترطول | 810910.1
33110406 | لوله فولادی بدون درزگالوانیزه دواینچ | مترطول | 897338.7
33110501 | لوله فولادی گالوانیزه قابل انعطاف Pg11. | مترطول | 90059.2
33110502 | لوله فولادی گالوانیزه قابل انعطاف Pg13/5 | مترطول | 95295.2
33110503 | لوله فولادی گالوانیزه قابل انعطاف Pg16 | مترطول | 98436.8
33110504 | لوله فولادی گالوانیزه قابل انعطاف Pg21 | مترطول | 150353.2
33110505 | لوله فولادی گالوانیزه قابل انعطاف Pg29 | مترطول | 237283.2
33110520 | لوله فولادی گالوانیزه قابل انعطاف شیلددار Pg11 | مترطول | 86557.3
33110521 | لوله فولادی گالوانیزه قابل انعطاف شیلددار Pg13/5 | مترطول | 99400.2
33110522 | لوله فولادی گالوانیزه قابل انعطاف شیلددار Pg16 | مترطول | 116993.1
33110523 | لوله فولادی گالوانیزه قابل انعطاف شیلددار Pg21 | مترطول | 153058.7
33110524 | لوله فولادی گالوانیزه قابل انعطاف شیلددار Pg29 | مترطول | 200559.7
33111101 | قوطی تقسیم گالوانیزه چهارگوش درداربه ابعادتقریبی 80 ×80 میلیمتر | عدد | 97104
33111102 | قوطی تقسیم گالوانیزه چهارگوش درداربه ابعادتقریبی 100 ×100 میلیمتر | عدد | 132600
33111103 | قوطی تقسیم گالوانیزه چهارگوش درداربه ابعادتقریبی 150 ×150 میلیمتر | عدد | 244800
33111104 | قوطی تقسیم گالوانیزه چهارگوش درداربه ابعادتقریبی 200 ×200 میلیمتر | عدد | 326400
33111105 | قوطی تقسیم گالوانیزه چهارگوش درداربه ابعادتقریبی 300 ×100 میلیمتر | عدد | 550800
33111201 | قوطی تقسیم گردگالوانیزه لوپینگ باکس به قطر70 میلیمتر درداریابدون در | عدد | 79560
33111301 | قوطی کلیدوپریز چهارگوش پرسی گالوانیزه به ابعادتقریبی 70 ×70 میلیمتر | عدد | 26520
33111501 | مهره برنجی برای لوله های فولادی 11Pg، 13/5Pg و 16Pg. | عدد | 48600
33111502 | مهره برنجی برای لوله های فولادی 21 PG | عدد | 35640
33111503 | مهره برنجی برای لوله های فولادی 29 PG | عدد | 77760
33111504 | مهره برنجی برای لوله های فولادی 36 PG | عدد | 140400
33111601 | بست فلزی (اسپیت) برای لوله‌های 11 Pg، 13/5Pg و 16 Pg با پیچ و رول پلاگ مربوط. | عدد | 12300
33111602 | بست فلزی (اسپیت) برای لوله 21 PG باپیچ ورولپلاگ مربوط | عدد | 11070
33111603 | بست فلزی (اسپیت) برای لوله 29 PG باپیچ ورولپلاگ مربوط | عدد | 13038
33111604 | بست فلزی (اسپیت) برای لوله 36 PG باپیچ ورولپلاگ مربوط | عدد | 13530
33111605 | بست فلزی (اسپیت) برای لوله 42 PG باپیچ ورولپلاگ مربوط | عدد | 21525
33111606 | بست فلزی (اسپیت) برای لوله 48 PG باپیچ ورولپلاگ مربوط | عدد | 29520
33111701 | براس بوش با یک عدد بوشن فلزی برای لوله‌های 11Pg، 13/5Pg و 16Pg | عدد | 216480
33111702 | براس بوش بایک عددبوشن فلزی برای لوله 21 PG | عدد | 94710
33111703 | براس بوش بایک عددبوشن فلزی برای لوله 29 PG | عدد | 160146
33111704 | براس بوش بایک عددبوشن فلزی برای لوله 36 PG | عدد | 206640
33111705 | براس بوش بایک عددبوشن فلزی برای لوله 42 PG | عدد | 472320
33111706 | براس بوش بایک عددبوشن فلزی برای لوله 48 PG | عدد | 738000
33113201 | جعبه تقسیم شانه ای تلفن 6 زوجی بدون شانه های مربوط ازنوع فلزی توکار ساخت داخل | عدد | 409170.3
33113202 | جعبه تقسیم شانه ای تلفن 20 زوجی بدون شانه های مربوط ازنوع فلزی توکار ساخت داخل | عدد | 461506.1
33113203 | جعبه تقسیم شانه ای تلفن 40 زوجی بدون شانه های مربوط ازنوع فلزی توکار ساخت داخل | عدد | 475779.5
33113204 | جعبه تقسیم شانه ای تلفن 60 زوجی بدون شانه های مربوط ازنوع فلزی توکار ساخت داخل | عدد | 853352.3
33113205 | جعبه تقسیم شانه ای تلفن 80 زوجی بدون شانه های مربوط ازنوع فلزی توکار ساخت داخل | عدد | 910881.6
33113206 | جعبه تقسیم شانه ای تلفن 100 زوجی بدون شانه های مربوط ازنوع فلزی توکار ساخت داخل | عدد | 1073881.5
33113207 | جعبه تقسیم شانه ای تلفن 120 زوجی بدون شانه های مربوط ازنوع فلزی توکار ساخت داخل | عدد | 1380704.8
33113208 | جعبه تقسیم شانه ای تلفن 140 زوجی بدون شانه های مربوط ازنوع فلزی توکار ساخت داخل | عدد | 1430563.6
33113209 | جعبه تقسیم شانه ای تلفن 160 زوجی بدون شانه های مربوط ازنوع فلزی توکار ساخت داخل | عدد | 1457410.6
33113210 | جعبه تقسیم شانه ای تلفن 180 زوجی بدون شانه های مربوط ازنوع فلزی توکار ساخت داخل | عدد | 1721086.9
33113211 | جعبه تقسیم شانه ای تلفن 200 زوجی بدون شانه های مربوط ازنوع فلزی توکار ساخت داخل | عدد | 1788204.5
33113302 | جعبه تقسیم شانه ای تلفن 20 زوجی بدون شانه های مربوط ازنوع فلزی روکار ساخت داخل | عدد | 465029
33113303 | جعبه تقسیم شانه ای تلفن 40 زوجی بدون شانه های مربوط ازنوع فلزی روکار ساخت داخل | عدد | 567623.1
33113304 | جعبه تقسیم شانه ای تلفن 60 زوجی بدون شانه های مربوط ازنوع فلزی روکار ساخت داخل | عدد | 911840.5
33113305 | جعبه تقسیم شانه ای تلفن 80 زوجی بدون شانه های مربوط ازنوع فلزی روکار ساخت داخل | عدد | 958822.8
33113306 | جعبه تقسیم شانه ای تلفن 100 زوجی بدون شانه های مربوط ازنوع فلزی روکار ساخت داخل | عدد | 1092866.2
33113307 | جعبه تقسیم شانه ای تلفن 120 زوجی بدون شانه های مربوط ازنوع فلزی روکار ساخت داخل | عدد | 1251263.7
33113308 | جعبه تقسیم شانه ای تلفن 140 زوجی بدون شانه های مربوط ازنوع فلزی روکار ساخت داخل | عدد | 1300163.7
33113309 | جعبه تقسیم شانه ای تلفن 160 زوجی بدون شانه های مربوط ازنوع فلزی روکار ساخت داخل | عدد | 1446863.6
33113310 | جعبه تقسیم شانه ای تلفن 180 زوجی بدون شانه های مربوط ازنوع فلزی روکار ساخت داخل | عدد | 1615616.4
33113311 | جعبه تقسیم شانه ای تلفن 200 زوجی بدون شانه های مربوط ازنوع فلزی روکار ساخت داخل | عدد | 1775739.8
33113701 | ترانکینگ دیواری کلیپسی یک محفظه‌ای از ورق گالوانیزه گرم (HOT DIP) به ضخامت یک میلیمتر با عایق داخلی و رنگ پودری اپوکسی پلیاستر با مقاومت ضربه پذیری 100 پوند بر اینچ مربع به ابعاد 30x20 میلی متر. | مترطول | 926250
33113702 | ترانکینگ دیواری کلیپسی دو محفظه‌ای از ورق گالوانیزه گرم (HOT DIP) به ضخامت یک میلیمتر با عایق داخلی و رنگ پودری اپوکسی پلیاستر با مقاومت ضربه پذیری 100 پوند بر اینچ مربع به ابعاد 50x20 میلی متر همراه با قطعه نگهدارنده کابل. | مترطول | 1580040
33113703 | ترانکینگ دیواری کلیپسی دو محفظه‌ای از ورق گالوانیزه گرم (HOT DIP) به ضخامت یک میلیمتر با عایق داخلی و رنگ پودری اپوکسی پلیاستر با مقاومت ضربه پذیری 100 پوند بر اینچ مربع به ابعاد 70x20 میلی متر همراه با قطعه نگهدارنده کابل. | مترطول | 1647300
33113704 | ترانکینگ دیواری کلیپسی دو محفظه‌ای از ورق گالوانیزه گرم (HOT DIP) به ضخامت یک میلیمتر با عایق داخلی و رنگ پودری اپوکسی پلیاستر با مقاومت ضربه پذیری 100 پوند بر اینچ مربع به ابعاد 100x20 میلی متر همراه با قطعه نگهدارنده کابل. | مترطول | 2069100
33113705 | ترانکینگ دیواری پریز خور دو محفظه‌ای از ورق گالوانیزه گرم (HOT DIP) به ضخامت یک میلیمتر با عایق داخلی و رنگ پودری اپوکسی پلیاستر با مقاومت ضربه پذیری 100 پوند به اینچ مربع، به ابعاد 120x40 میلی متر با قطعات مخصوص پریز یک تا چهار واحد همراه با بست رویه. | مترطول | 2335860
33113801 | ترانکینگ دیواری کلیپسی سه محفظه‌ای از ورق گالوانیزه گرم (HOT DIP) به ضخامت یک میلیمتر با عایق داخلی و رنگ پودری اپوکسی پلیاستر با مقاومت ضربه پذیری 100 پوند بر اینچ مربع به ابعاد 100x30 میلی متر همراه با قطعه نگهدارنده کابل. | مترطول | 2213880
33113802 | ترانکینگ دیواری کلیپسی سه محفظه‌ای از ورق گالوانیزه گرم (HOT DIP) به ضخامت یک میلیمتر با عایق داخلی و رنگ پودری اپوکسی پلیاستر با مقاومت ضربه پذیری 100 پوند بر اینچ مربع به ابعاد 120x40 میلی متر همراه با قطعه نگهدارنده کابل. | مترطول | 3913050
33113803 | ترانکینگ دیواری کلیپسی سه محفظه‌ای از ورق گالوانیزه گرم (HOT DIP) به ضخامت یک میلیمتر با عایق داخلی و رنگ پودری اپوکسی پلیاستر با مقاومت ضربه پذیری 100 پوند بر اینچ مربع به ابعاد 150x40 میلی متر همراه با قطعه نگهدارنده کابل. | مترطول | 4026100
33113804 | ترانکینگ پریز خور سه محفظه‌ای از ورق گالوانیزه گرم (HOT DIP) به ضخامت یک میلیمتر با عایق داخلی و رنگ پودری اپوکسی پلیاستر با مقاومت ضربه پذیری 100 پوند بر اینچ مربع به ابعاد 40x150 میلی متر با قطعات مخصوص پریز یک تا چهار واحد همراه با بست رویه. | مترطول | 3219664
33113805 | ترانکینگ کفی سه محفظه‌ای از ورق گالوانیزه گرم (HOT DIP) به ضخامت 1/5 میلی متر به ابعاد 200x30 میلی متر با عایق داخلی همراه با بست. | مترطول | 2979200
33113806 | ترانکینگ کفی سه محفظه‌ای از ورق گالوانیزه گرم (HOT DIP) به ضخامت 1/5 میلی متر به ابعاد 200x60 میلی متر با عایق داخلی همراه با بست. | مترطول | 3484600
33113807 | ترانکینگ پریز خور چهار محفظه‌ای از ورق گالوانیزه گرم (HOT DIP) به ضخامت یک میلیمتر با عایق داخلی و رنگ پودری اپوکسی پلیاستر با مقاومت ضربه پذیری 100 پوند بر اینچ مربع به ابعاد 200x40 میلی متر با قطعات مخصوص پریز یک تا چهار واحد همراه با بست رویه. | مترطول | 3316032
33113901 | قطعه انتهایی ترانکینگ دیواری کلیپسی یک محفظه‌ای از ورق گالوانیزه گرم (HOT DIP) به ضخامت یک میلیمتر با عایق داخلی و رنگ پودری اپوکسی پلیاستر با مقاومت ضربه پذیری 100 پوند بر اینچ مربع به ابعاد 30x20 میلی متر. | عدد | 79800
33113902 | قطعه انتهایی ترانکینگ دیواری کلیپسی دو محفظه‌ای از ورق گالوانیزه گرم (HOT DIP) به ضخامت یک میلیمتر با عایق داخلی و رنگ پودری اپوکسی پلیاستر با مقاومت ضربه پذیری 100 پوند بر اینچ مربع به ابعاد 50x20 میلی متر. | عدد | 80750
33113903 | قطعه انتهایی ترانکینگ دیواری کلیپسی دو محفظه‌ای از ورق گالوانیزه گرم (HOT DIP) به ضخامت یک میلیمتر با عایق داخلی و رنگ پودری اپوکسی پلیاستر با مقاومت ضربه پذیری 100 پوند بر اینچ مربع به ابعاد 70x20 میلی متر. | عدد | 81700
33113904 | قطعه انتهایی ترانکینگ دیواری کلیپسی دو محفظه‌ای از ورق گالوانیزه گرم (HOT DIP) به ضخامت یک میلیمتر با عایق داخلی و رنگ پودری اپوکسی پلیاستر با مقاومت ضربه پذیری 100 پوند بر اینچ مربع به ابعاد 100x20 میلیمتر. | عدد | 89300
33113905 | قطعه انتهایی دو محفظه‌ای ترانکینگ دیواری پریز خور ترانکینگ دیواری از ورق گالوانیزه گرم (HOT DIP) به ضخامت یک میلیمتر با عایق داخلی و رنگ پودری اپوکسی پلیاستر با مقاومت ضربه پذیری 100 پوند بر اینچ مربع به ابعاد 120x40 میلی متر همراه با بست رویه. | عدد | 594700
33113906 | قطعه انتهایی ترانکینگ دیواری کلیپسی سه محفظه‌ای از ورق گالوانیزه گرم (HOT DIP) به ضخامت یک میلیمتر با عایق داخلی و رنگ پودری اپوکسی پلیاستر با مقاومت ضربه پذیری 100 پوند بر اینچ مربع به ابعاد 100x30 میلی متر. | عدد | 89300
33113907 | قطعه انتهایی ترانکینگ دیواری کلیپسی سه محفظه‌ای از ورق گالوانیزه گرم (HOT DIP) به ضخامت یک میلیمتر با عایق داخلی و رنگ پودری اپوکسی پلیاستر با مقاومت ضربه پذیری 100 پوند بر اینچ مربع به ابعاد 120x40 میلی متر. | عدد | 95000
33113908 | قطعه انتهایی ترانکینگ دیواری کلیپسی سه محفظه‌ای از ورق گالوانیزه گرم (HOT DIP) به ضخامت یک میلیمتر با عایق داخلی و رنگ پودری اپوکسی پلیاستر با مقاومت ضربه پذیری 100 پوند بر اینچ مربع به ابعاد 150x40 میلی متر. | عدد | 181260
33113909 | قطعه انتهایی سه محفظه‌ای ترانکینگ دیواری پریز خور از ورق گالوانیزه گرم (HOT DIP) به ضخامت یک میلیمتر با عایق داخلی و رنگ پودری اپوکسی پلیاستر با مقاومت ضربه پذیری 100 پوند بر اینچ مربع به ابعاد 150x40 میلی متر. | عدد | 604200
33113910 | قطعه انتهایی سه محفظه‌ای ترانکینگ دیواری پریز خور از ورق گالوانیزه گرم (HOT DIP) به ضخامت یک میلیمتر با عایق داخلی و رنگ پودری اپوکسی پلیاستر با مقاومت ضربه پذیری 100 پوند بر اینچ مربع به ابعاد 200x40 میلی متر همراه با بست رویه. | عدد | 621300
33113911 | قطعه ارتباطی گوشه قائم ترانکینگ کفی سه محفظه‌ای از ورق گالوانیزه گرم (HOT DIP) به ضخامت 1/5 میلی متر به ابعاد 200x30 میلی متر با عایق داخلی همراه با بست. | عدد | 2040600
33113912 | قطعه ارتباطی گوشه تخت ترانکینگ کفی سه محفظه‌ای از ورق گالوانیزه گرم (HOT DIP) به ضخامت 1/5 میلی متر به ابعاد 200x30 میلی متر با عایق داخلی همراه با بست. | عدد | 4967550
33113913 | قطعه ارتباطی ترانکینگ کفی سه محفظه‌ای به جعبه پریز از ورق گالوانیزه گرم (HOT DIP) به ضخامت 1/5 میلی متر به ابعاد 200x30 میلی متر با عایق داخلی همراه با بست. | عدد | 205200
33113914 | قطعه انتهایی ترانکینگ کفی سه محفظه‌ای از ورق گالوانیزه گرم (HOT DIP) به ضخامت 1/5 میلی متر به ابعاد 200x30 میلی متر با عایق داخلی همراه با بست. | عدد | 186048
33113915 | قطعه ارتباطی گوشه قائم ترانکینگ کفی سه محفظه‌ای از ورق گالوانیزه گرم (HOT DIP) به ضخامت 1/5 میلی متر به ابعاد 200x60 میلی متر با عایق داخلی همراه با بست. | عدد | 1365302
33113916 | قطعه ارتباطی گوشه تخت ترانکینگ کفی سه محفظه‌ای از ورق گالوانیزه گرم (HOT DIP) به ضخامت 1/5 میلی متر به ابعاد 200x60 میلی متر با عایق داخلی همراه با بست. | عدد | 3548250
33113917 | قطعه ارتباطی ترانکینگ کفی سه محفظه‌ای به جعبه پریز از ورق گالوانیزه گرم (HOT DIP) به ضخامت 1/5 میلی متر به ابعاد 200x60 میلی متر با عایق داخلی همراه با بست. | عدد | 129200
33113918 | قطعه انتهایی ترانکینگ کفی سه محفظه‌ای از ورق گالوانیزه گرم (HOT DIP) به ضخامت 1/5 میلی متر به ابعاد 200x60 میلی متر با عایق داخلی همراه با بست. | عدد | 211280
33114001 | گوشه داخلی دو محفظه‌ای ترانکینگ دیواری پریز خور از ورق گالوانیزه گرم (HOT DIP) به ضخامت یک میلیمتر با عایق داخلی و رنگ پودری اپوکسی پلیاستر با مقاومت ضربه پذیری 100 پوند بر اینچ مربع به ابعاد 120x40 میلی متر همراه با بست رویه. | عدد | 602490
33114002 | گوشه خارجی دو محفظه‌ای ترانکینگ دیواری پریز خور از ورق گالوانیزه گرم (HOT DIP) به ضخامت یک میلیمتر با عایق داخلی و رنگ پودری اپوکسی پلیاستر با مقاومت ضربه پذیری 100 پوند بر اینچ مربع به ابعاد 120x40 میلی متر همراه با بست رویه. | عدد | 1352610
33114003 | گوشه تخت دو محفظه‌ای ترانکینگ دیواری پریز خور از ورق گالوانیزه گرم (HOT DIP) به ضخامت یک میلیمتر با عایق داخلی و رنگ پودری اپوکسی پلیاستر با مقاومت ضربه پذیری 100 پوند بر اینچ مربع به ابعاد 120x40 میلی متر همراه با بست رویه. | عدد | 1666490
33114004 | گوشه داخلی سه محفظه‌ای ترانکینگ دیواری پریز خور از ورق گالوانیزه گرم (HOT DIP) به ضخامت یک میلیمتر با عایق داخلی و رنگ پودری اپوکسی پلیاستر با مقاومت ضربه پذیری 100 پوند بر اینچ مربع به ابعاد 150x40 میلی متر همراه با بست رویه. | عدد | 520980
33114005 | گوشه خارجی سه محفظه‌ای ترانکینگ دیواری پریز خور از ورق گالوانیزه گرم (HOT DIP) به ضخامت یک میلیمتر با عایق داخلی و رنگ پودری اپوکسی پلیاستر با مقاومت ضربه پذیری 100 پوند بر اینچ مربع به ابعاد 150x40 میلی متر همراه با بست رویه. | عدد | 2061500
33114006 | گوشه تخت سه محفظه‌ای ترانکینگ دیواری پریز خور از ورق گالوانیزه گرم (HOT DIP) به ضخامت یک میلیمتر با عایق داخلی و رنگ پودری اپوکسی پلیاستر با مقاومت ضربه پذیری 100 پوند بر اینچ مربع به ابعاد 150x40 میلی متر. | عدد | 2905100
33114007 | گوشه تخت سه محفظه‌ای ترانکینگ دیواری پریز خور ترانکینگ دیواری از ورق گالوانیزه گرم (HOT DIP) به ضخامت یک میلیمتر با عایق داخلی و رنگ پودری اپوکسی پلیاستر با مقاومت ضربه پذیری 100 پوند بر اینچ مربع به ابعاد 200x40 میلی متر همراه با بست رویه. | عدد | 3000100
33114008 | گوشه داخلی چهار محفظه‌ای ترانکینگ دیواری پریز خور از ورق گالوانیزه گرم (HOT DIP) به ضخامت یک میلیمتر با عایق داخلی و رنگ پودری اپوکسی پلیاستر با مقاومت ضربه پذیری 100 پوند بر اینچ مربع به ابعاد 200x40 میلی متر همراه با بست رویه مطابق. | عدد | 881600
33114009 | گوشه خارجی چهار محفظه‌ای ترانکینگ دیواری پریز خور از ورق گالوانیزه گرم (HOT DIP) به ضخامت یک میلیمتر با عایق داخلی و رنگ پودری اپوکسی پلیاستر با مقاومت ضربه پذیری 100 پوند بر اینچ مربع به ابعاد 200x40 میلی متر همراه با بست رویه. | عدد | 2173600
33114010 | جعبه پریز یک تا چهار پریز خور مخصوص ترانکینگ کفی به ابعاد 200x200 میلی متر از ورق گالوانیزه گرم (HOT DIP) به ضخامت 5/1 میلی متر با عایق داخلی از عمق 70 تا 130 میلی متر با درب آلومینیومی دایکاست. | عدد | 2659050
33114011 | قطعه مسدودکننده جعبه پریز ترانکینگ کفی از ورق گالوانیزه گرم (HOT DIP) به ضخامت 5/1 میلی متر با عایق داخلی. | عدد | 181260
33114101 | سینی کابل به عرض 100 میلیمتر با سه راه وچهارراه پانچ شده متقاطع ساخته شده ازورق گالوانیزه به ضخامت 1/25میلیمتر بایک لبه 4 سانتیمتری ویک لبه یک سانتیمتری وبست اتصال قطعات مربوط | مترطول | 690000
33114102 | سینی کابل به عرض 200 میلیمتر با سه راه وچهارراه پانچ شده متقاطع ساخته شده ازورق گالوانیزه به ضخامت 25 /1 میلیمتر بایک لبه 4 سانتیمتری ویک لبه یک سانتیمتری وبست اتصال قطعات مربوط | مترطول | 1050000
33114103 | سینی کابل به عرض 300 میلیمتر با سه راه وچهارراه پانچ شده متقاطع ساخته شده ازورق گالوانیزه به ضخامت 25 /1 میلیمتر بایک لبه 4 سانتیمتری ویک لبه یک سانتیمتری وبست اتصال قطعات مربوط | مترطول | 1400000
33114104 | سینی کابل به عرض 400 میلیمتر با سه راه وچهارراه پانچ شده متقاطع ساخته شده ازورق گالوانیزه به ضخامت 5 /1 میلیمتر بایک لبه 4 سانتیمتری ویک لبه یک سانتیمتری وبست اتصال قطعات مربوط | مترطول | 2100000
33114105 | سینی کابل به عرض 500 میلیمتر با سه راه وچهارراه پانچ شده متقاطع ساخته شده ازورق گالوانیزه به ضخامت 5 /1 میلیمتر بایک لبه 4 سانتیمتری ویک لبه یک سانتیمتری وبست اتصال قطعات مربوط | مترطول | 2500000
33114106 | سینی کابل به عرض 600 میلیمتر با سه راه وچهارراه پانچ شده متقاطع ساخته شده ازورق گالوانیزه به ضخامت 5 /1 میلیمتر بایک لبه 4 سانتیمتری ویک لبه یک سانتیمتری وبست اتصال قطعات مربوط | مترطول | 2900000
33114201 | نگاهدارنده (ساپورت) افقی پرسی زیرسینی ساخته شده ازورق گالوانیزه به ضخامت 5 /2 میلیمتر برای سینی به عرض 10 سانتیمتر | عدد | 310000
33114202 | نگاهدارنده (ساپورت) افقی پرسی زیرسینی ساخته شده ازورق گالوانیزه به ضخامت 5 /2 میلیمتر برای سینی به عرض 20 سانتیمتر | عدد | 400000
33114203 | نگاهدارنده (ساپورت) افقی پرسی زیرسینی ساخته شده ازورق گالوانیزه به ضخامت 5 /2 میلیمتر برای سینی به عرض 30 سانتیمتر | عدد | 490000
33114204 | نگاهدارنده (ساپورت) افقی پرسی زیرسینی ساخته شده ازورق گالوانیزه به ضخامت 5 /2 میلیمتر برای سینی به عرض 40 سانتیمتر | عدد | 600000
33114205 | نگاهدارنده (ساپورت) افقی پرسی زیرسینی ساخته شده ازورق گالوانیزه به ضخامت 5 /2 میلیمتر برای سینی به عرض 50 سانتیمتر | عدد | 700000
33114206 | نگاهدارنده (ساپورت) افقی پرسی زیرسینی ساخته شده ازورق گالوانیزه به ضخامت 5 /2 میلیمتر برای سینی به عرض 60 سانتیمتر | عدد | 800000
33114207 | زانوی افقی سینی کابل به عرض 100 میلیمتر، پانچ شده متقاطع، ساخته شده ازورق گالوانیزه به ضخامـت 1/25 میلیمتر، بایک لبه 4 سانتیمتری و یک لبه یک سانتیمتری. | عدد | 700000
33114208 | زانوی افقی سینی کابل به عرض 200 میلیمتر، پانچ شده متقاطع، ساخته شده ازورق گالوانیزه به ضخامـت 1/25میلیمتر، بایک لبه 4 سانتیمتری و یک لبه یک سانتیمتری. | عدد | 1100000
33114209 | زانوی افقی سینی کابل به عرض 300 میلیمتر، پانچ شده متقاطع، ساخته شده ازورق گالوانیزه به ضخامـت 1/25 میلیمتر، بایک لبه 4 سانتیمتری و یک لبه یک سانتیمتری. | عدد | 1480000
33114210 | زانوی افقی سینی کابل به عرض 400 میلیمتر، پانچ شده متقاطع، ساخته شده ازورق گالوانیزه به ضخامـت 1/5 میلیمتر، بایک لبه 4 سانتیمتری و یک لبه یک سانتیمتری. | عدد | 2316000
33114211 | زانوی افقی سینی کابل به عرض 500 میلیمتر، پانچ شده متقاطع، ساخته شده ازورق گالوانیزه به ضخامـت 1/5 میلیمتر، بایک لبه 4 سانتیمتری و یک لبه یک سانتیمتری. | عدد | 3025700
33114212 | زانوی افقی سینی کابل به عرض 600 میلیمتر، پانچ شده متقاطع، ساخته شده ازورق گالوانیزه به ضخامـت 1/5 میلیمتر، بایک لبه 4 سانتیمتری و یک لبه یک سانتیمتری. | عدد | 3738100
33114213 | سه راهی سینی کابل به عرض 100 میلیمتر، پانچ شده متقاطع، ساخته شده ازورق گالوانیزه به ضخامـت 1/25میلیمتر، بایک لبه 4 سانتیمتری و یک لبه یک سانتیمتری. | عدد | 780000
33114214 | سه راهی سینی کابل به عرض 200 میلیمتر، پانچ شده متقاطع، ساخته شده ازورق گالوانیزه به ضخامـت 1/25 میلیمتر، بایک لبه 4 سانتیمتری و یک لبه یک سانتیمتری. | عدد | 1078680
33114215 | سه راهی سینی کابل به عرض 300 میلیمتر، پانچ شده متقاطع، ساخته شده ازورق گالوانیزه به ضخامـت 1/25 میلیمتر، بایک لبه 4 سانتیمتری و یک لبه یک سانتیمتری. | عدد | 1326360
33114216 | سه راهی سینی کابل به عرض 400 میلیمتر، پانچ شده متقاطع، ساخته شده ازورق گالوانیزه به ضخامـت 1/5 میلیمتر، بایک لبه 4 سانتیمتری و یک لبه یک سانتیمتری. | عدد | 1888320
33114217 | سه راهی سینی کابل به عرض 500 میلیمتر، پانچ شده متقاطع، ساخته شده ازورق گالوانیزه به ضخامـت 1/5 میلیمتر، بایک لبه 4 سانتیمتری و یک لبه یک سانتیمتری. | عدد | 2282040
33114218 | سه راهی سینی کابل به عرض 600 میلیمتر، پانچ شده متقاطع، ساخته شده ازورق گالوانیزه به ضخامـت 1/5 میلیمتر، بایک لبه 4 سانتیمتری و یک لبه یک سانتیمتری. | عدد | 4600000
33114219 | چهار راهی سینی کابل به عرض 100 میلیمتر، پانچ شده متقاطع، ساخته شده ازورق گالوانیزه به ضخامـت 1/25 میلیمتر، بایک لبه 4 سانتیمتری و یک لبه یک سانتیمتری. | عدد | 990000
33114220 | چهار راهی سینی کابل به عرض 200 میلیمتر، پانچ شده متقاطع، ساخته شده ازورق گالوانیزه به ضخامـت 1/25 میلیمتر، بایک لبه 4 سانتیمتری و یک لبه یک سانتیمتری. | عدد | 1600000
33114221 | چهار راهی سینی کابل به عرض 300 میلیمتر، پانچ شده متقاطع، ساخته شده ازورق گالوانیزه به ضخامـت 1/25میلیمتر، بایک لبه 4 سانتیمتری و یک لبه یک سانتیمتری. | عدد | 1550800
33114222 | چهار راهی سینی کابل به عرض 400 میلیمتر، پانچ شده متقاطع، ساخته شده ازورق گالوانیزه به ضخامـت 1/5 میلیمتر، بایک لبه 4 سانتیمتری و یک لبه یک سانتیمتری. | عدد | 2210200
33114223 | چهار راهی سینی کابل به عرض 500 میلیمتر، پانچ شده متقاطع، ساخته شده ازورق گالوانیزه به ضخامـت 1/5 میلیمتر، بایک لبه 4 سانتیمتری و یک لبه یک سانتیمتری. | عدد | 2632800
33114224 | چهار راهی سینی کابل به عرض 600 میلیمتر، پانچ شده متقاطع، ساخته شده ازورق گالوانیزه به ضخامـت 1/5 میلیمتر، بایک لبه 4 سانتیمتری و یک لبه یک سانتیمتری. | عدد | 3095500
33114231 | زانوی افقی نردبان کابل به عرض 20 سانتیمتر، ساخته شده از ورق گالوانیزه به ضخامت 1/5 میلیمتر و با فاصله پله‌های 25 سانتیمتری و با لبه نردبان 6 سانتیمتری. | عدد | 1309800
33114232 | زانوی افقی نردبان کابل به عرض 30 سانتیمتر، ساخته شده از ورق گالوانیزه به ضخامت 1/5 میلیمتر و با فاصله پله‌های 25 سانتیمتری و با لبه نردبان 6 سانتیمتری. | عدد | 1525600
33114233 | زانوی افقی نردبان کابل به عرض 40 سانتیمتر، ساخته شده از ورق گالوانیزه به ضخامت 1/5 میلیمتر و با فاصله پله‌های 25 سانتیمتری و با لبه نردبان 6 سانتیمتری. | عدد | 2051400
33114234 | زانوی افقی نردبان کابل به عرض 50 سانتیمتر، ساخته شده از ورق گالوانیزه به ضخامت 1/5 میلیمتر و با فاصله پله‌های 25 سانتیمتری و با لبه نردبان 6 سانتیمتری. | عدد | 2300000
33114235 | زانوی افقی نردبان کابل به عرض 60 سانتیمتر، ساخته شده از ورق گالوانیزه به ضخامت 1/5 میلیمتر و با فاصله پله‌های 25 سانتیمتری و با لبه نردبان 6 سانتیمتری. | عدد | 2500000
33114236 | زانوی افقی نردبان کابل به عرض 75 سانتیمتر، ساخته شده از ورق گالوانیزه به ضخامت 1/5 میلیمتر و با فاصله پله‌های 25 سانتیمتری و با لبه نردبان 6 سانتیمتری. | عدد | 2800000
33114237 | سه راهی نردبان کابل به عرض 20 سانتیمتر، ساخته شده از ورق گالوانیزه به ضخامت 1/5 میلیمتر و با فاصله پله‌های 25 سانتیمتری و با لبه نردبان 6 سانتیمتری. | عدد | 1800000
33114238 | سه راهی نردبان کابل به عرض 30 سانتیمتر، ساخته شده از ورق گالوانیزه به ضخامت 1/5 میلیمتر و با فاصله پله‌های 25 سانتیمتری و با لبه نردبان 6 سانتیمتری. | عدد | 2100000
33114239 | سه راهی نردبان کابل به عرض 40 سانتیمتر، ساخته شده از ورق گالوانیزه به ضخامت 1/5 میلیمتر و با فاصله پله‌های 25 سانتیمتری و با لبه نردبان 6 سانتیمتری. | عدد | 2400000
33114240 | سه راهی نردبان کابل به عرض 50 سانتیمتر، ساخته شده از ورق گالوانیزه به ضخامت 1/5 میلیمتر و با فاصله پله‌های 25 سانتیمتری و با لبه نردبان 6 سانتیمتری. | عدد | 2600000
33114241 | سه راهی نردبان کابل به عرض 60 سانتیمتر، ساخته شده از ورق گالوانیزه به ضخامت 1/5 میلیمتر و با فاصله پله‌های 25 سانتیمتری و با لبه نردبان 6 سانتیمتری. | عدد | 2900000
33114242 | سه راهی نردبان کابل به عرض 75 سانتیمتر، ساخته شده از ورق گالوانیزه به ضخامت 1/5میلیمتر و با فاصله پله‌های 25 سانتیمتری و با لبه نردبان 6 سانتیمتری. | عدد | 3300000
33114243 | چهار راهی نردبان کابل به عرض 20 سانتیمتر، ساخته شده از ورق گالوانیزه به ضخامت 1/5 میلیمتر و با فاصله پله‌های 25 سانتیمتری و با لبه نردبان 6 سانتیمتری. | عدد | 1900000
33114244 | چهار راهی نردبان کابل به عرض 30 سانتیمتر، ساخته شده از ورق گالوانیزه به ضخامت 1/5 میلیمتر و با فاصله پله‌های 25 سانتیمتری و با لبه نردبان 6 سانتیمتری. | عدد | 2200000
33114245 | چهار راهی نردبان کابل به عرض 40 سانتیمتر، ساخته شده از ورق گالوانیزه به ضخامت 1/5 میلیمتر و با فاصله پله‌های 25 سانتیمتری و با لبه نردبان 6 سانتیمتری. | عدد | 2560000
33114246 | چهار راهی نردبان کابل به عرض 50 سانتیمتر، ساخته شده از ورق گالوانیزه به ضخامت 1/5 میلیمتر و با فاصله پله‌های 25 سانتیمتری و با لبه نردبان 6 سانتیمتری. | عدد | 2800000
33114247 | چهار راهی نردبان کابل به عرض 60 سانتیمتر، ساخته شده از ورق گالوانیزه به ضخامت 1/5 میلیمتر و با فاصله پله‌های 25 سانتیمتری و با لبه نردبان 6 سانتیمتری. | عدد | 3053760
33114248 | چهار راهی نردبان کابل به عرض 75 سانتیمتر، ساخته شده از ورق گالوانیزه به ضخامت 1/5 میلیمتر و با فاصله پله‌های 25 سانتیمتری و با لبه نردبان 6 سانتیمتری. | عدد | 3450000
33114249 | اتصال (رابط) مستقیم سینی کابل و نردبان کابل بصورت نبشی، ساخته شده از ورق گالوانیزه به ضخامت 1/5 میلیمترو با پیچ و مهره مربوط. | عدد | 106900
33114250 | اتصال (رابط) عمودی قابل تنظیم سینی کابل و نردبان کابل بصورت نبشی، ساخته شده از ورق گالوانیزه به ضخامت 1/5 میلیمترو با پیچ و مهره مربوط. | عدد | 170400
33114301 | ناودانی عمودی بطول 200 میلیمتر برای نصب نگاهدارنده های افقی ردیفهای ساخته شده بالاازورق گالوانیزه به ضخامت 5 /2 میلیمتر برای یک ردیف سینی | مترطول | 240000
33114302 | ناودانی عمودی بطول 400 میلیمتر برای نصب نگاهدارنده های افقی ردیفهای ساخته شده بالاازورق گالوانیزه به ضخامت 5 /2 میلیمتر برای دو ردیف سینی | مترطول | 455400
33114303 | ناودانی عمودی بطول 800 میلیمتر برای نصب نگاهدارنده های افقی ردیفهای ساخته شده بالاازورق گالوانیزه به ضخامت 5 /2 میلیمتر برای سه ردیف سینی | مترطول | 857100
33114401 | نردبان کابل به عرض 30 سانتیمتر ساخته شده ازورق گالوانیزه به ضخامت 5 /1 میلیمتر بافاصله پله های 25 سانتیمتری و با لبه بردبان 6 سانتیمتری | مترطول | 1250000
33114402 | نردبان کابل به عرض 40 سانتیمتر ساخته شده ازورق گالوانیزه به ضخامت 5 /1 میلیمتر بافاصله پله های 25 سانتیمتری و با لبه بردبان 6 سانتیمتری | مترطول | 1500000
33114403 | نردبان کابل به عرض 50 سانتیمتر ساخته شده ازورق گالوانیزه به ضخامت 5 /1 میلیمتر بافاصله پله های 25 سانتیمتری و با لبه بردبان 6 سانتیمتری | مترطول | 1750000
33114404 | نردبان کابل به عرض 60 سانتیمتر ساخته شده ازورق گالوانیزه به ضخامت 5 /1 میلیمتر بافاصله پله های 25 سانتیمتری و با لبه بردبان 6 سانتیمتری | مترطول | 1900000
33114405 | نردبان کابل به عرض 75 سانتیمتر ساخته شده ازورق گالوانیزه به ضخامت 5 /1 میلیمتر بافاصله پله های 25 سانتیمتری و با لبه بردبان 6 سانتیمتری | مترطول | 2146800
33114406 | نردبان کابل به عرض 20 سانتیمتر، ساخته شده از ورق گالوانیزه به ضخامت 1/5میلیمتر و با فاصله پله‌های 25 سانتیمتری و با لبه نردبان 6 سانتیمتری. | مترطول | 1325600
33114410 | جداکننده (Divider) سینی کابل و نردبان کابل، ساخته شده از ورق گالوانیزه به ضخامت 1/25 میلیمتر، مناسب برای ردیفهای 33114101 الی 33114106 و 33114401 الی 33114406 . | مترطول | 300000
33116501 | سازه فلزی گالوانیزه گنتری‌ها. | کیلو گرم | 270000
33116502 | سازه فلزی گالوانیزه پایه نگهدارنده تجهیزات و کابل | کیلو گرم | 250000
33116503 | پایه نگهدارنده باتری با رنگ ضد اسید | کیلو گرم | 1490000
33116504 | دستک یا بازوی نگه‌دارنده ، سایز 20 سانتی‌متری | عدد | 282000
33116505 | دستک یا بازوی نگه‌دارنده ، سایز 30 سانتی‌متری | عدد | 400000
33116506 | دستک یا بازوی نگه‌دارنده ، سایز 40 سانتی‌متری | عدد | 550000
33116507 | دستک یا بازوی نگه‌دارنده ، سایز 50 سانتی‌متری | عدد | 650000
33116508 | دستک یا بازوی نگه‌دارنده ، سایز 60 سانتی‌متری | عدد | 700000
33116601 | نردبان کابل با عرض 20 سانتی‌متر | متر طول | 1690000
33116602 | نردبان کابل با عرض 30 سانتی‌متر | متر طول | 1710000
33116603 | نردبان کابل با عرض 40 سانتی‌متر | متر طول | 2030000
33116604 | نردبان کابل با عرض 50 سانتی‌متر | متر طول | 2100000
33116605 | نردبان کابل با عرض 60 سانتی‌متر | متر طول | 2220000
33116606 | سه راهی نردبان کابل با عرض 20 سانتی‌متر | عدد | 1480000
33116607 | چهار راهی نردبان کابل با عرض 20 سانتی‌متر | عدد | 2000000
33116608 | زانوی افقی نردبان با عرض 20 سانتی‌متر | عدد | 1020000
33116610 | زانوی عمودی نردبان قابل انعطاف با عرض 20 سانتی‌متر | عدد | 1380000
33116701 | سینی کابل با عرض 20 سانتی‌متر | متر طول | 1870000
33116702 | سینی کابل با عرض 30 سانتی‌متر | متر طول | 2480000
33116703 | سینی کابل با عرض 40 سانتی‌متر | متر طول | 3560000
33116704 | سینی کابل با عرض 50 سانتی‌متر | متر طول | 4170000
33116705 | سینی کابل با عرض 60 سانتی‌متر | متر طول | 4710000
33116706 | سه راهی سینی کابل با عرض 20 سانتی‌متر | متر طول | 2400000
33116707 | چهار راهی سینی کابل با عرض 20 سانتی‌متر | متر طول | 3250000
33116708 | زانوی افقی سینی با عرض 20 سانتی‌متر | متر طول | 1710000
33116709 | زانوی عمودی سینی ثابت با عرض 20 سانتی‌متر | متر طول | 1260000
33116710 | زانوی عمودی سینی قابل انعطاف با عرض 20 سانتی‌متر | متر طول | 1700000
33116801 | انکربولت گالوانیزه گرم به همراه مهره و واشر مناسب | کیلو گرم | 270000
33116802 | رول بولت سایز M10/120 | عدد | 70000
33116803 | رول بولت سایز M12/160 | عدد | 75000
33116809 | پلاک دیسپاچینگی 10*20 | عدد | 1000000
33116810 | پلاک دیسپاچینگی 10*30 | عدد | 1300000
33116811 | پلاک فازی 15*15 | عدد | 1200000
33120202 | لوله پی روی رسی سخت متوسط معادل pg 11 | مترطول | 17330.5
33120203 | لوله پی روی رسی سخت متوسط معادل pg13/5 | مترطول | 27298.7
33120204 | لوله پی روی رسی سخت متوسط معادل pg16 | مترطول | 49634
33120205 | لوله پی روی رسی سخت متوسط معادل pg21 | مترطول | 68090.9
33120206 | لوله پی روی رسی سخت متوسط معادل pg 29 | مترطول | 88088
33120207 | لوله پی روی رسی سخت متوسط معادل pg 36 | مترطول | 116118
33120208 | لوله پی روی رسی سخت متوسط معادل pg42 | مترطول | 138976.5
33120209 | لوله پی روی رسی سخت متوسط معادل 0 48 | مترطول | 37737.7
33120502 | لوله پلی اتیلن قابل انعطاف شلنگی معادل 0 11 | مترطول | 59122.4
33120503 | لوله پلی اتیلن قابل انعطاف شلنگی معادل 0 5 /13 | مترطول | 68360.3
33120504 | لوله پلی اتیلن قابل انعطاف شلنگی معادل 0 16 | مترطول | 83140.9
33120505 | لوله پلی اتیلن قابل انعطاف شلنگی معادل 0 21 | مترطول | 108083.1
33120506 | لوله پلی اتیلن قابل انعطاف شلنگی معادل 0 29 | مترطول | 157043.9
33120507 | لوله پلی اتیلن قابل انعطاف شلنگی معادل 0 36 | مترطول | 214318.8
33120508 | لوله پلی اتیلن قابل انعطاف شلنگی معادل 0 42 | مترطول | 365820
33120509 | لوله پلی اتیلن قابل انعطاف شلنگی معادل 0 48 | مترطول | 489607.6
33120801 | جعبه تقسیم کائوچویی چهارگوش ازنوع بارانی به ابعادتقریبی 80 ×80 میلیمتر | عدد | 21234.7
33120802 | جعبه تقسیم کائوچویی چهارگوش ازنوع بارانی به ابعادتقریبی 100 ×100 میلیمتر | عدد | 126890.4
33120803 | جعبه تقسیم کائوچویی چهارگوش از نوع بارانی به ابعاد تقریبی 150 ×150 میلیمتر | عدد | 209757.6
33121101 | ترمینال پیچی با بدنه ای ازجنـس ترمو پلاستیک برای هادیهایی تا مقطع 2/5 میلیمتر مربع. | عدد | 39812.8
33121102 | ترمینال پیچی با بدنه ای ازجنـس ترمو پلاستیک برای هادیهایی به مقطع 4 تا 6 میلیمتر مربع. | عدد | 49250
33121104 | ترمینال پیچی با بدنه ای از جنـس ترمو پلاستیک برای هاد‌یهایی به مقطع 10 تا 16 میلیمتر مربع. | عدد | 50829.6
33121105 | ترمینال پیچی با بدنه ای ازجنـس ترمو پلاستیک برای هادیهایی به مقطع 25 تا 35 میلیمتر مربع. | عدد | 159500
33121107 | ترمینال پیچی با بدنه ای ازجنـس ترمو پلاستیک برای هادیهایی به مقطع 50 تا 70 میلیمتر مربع. | عدد | 306730.7
33121201 | ترمینال پیچی با بدنه‌ای از جنـس دیوروپلاستیک (Duroplastic) برای هادیهایی به مقطع 95 میلیمتر مربع. | عدد | 477687.9
33121203 | ترمینال پیچی با بدنه‌ای ازجنـس دیوروپلاستیک (Duroplastic) برای هادیهایی به مقطع 120 تا 185 میلیمتر مربع. | عدد | 523694.8
33121205 | ترمینال پیچی با بدنه‌ای از جنـس دیوروپلاستیک (Duroplastic) برای هادیهایی به مقطع 240 میلیمتر مربع. | عدد | 530546.8
33121301 | صفحه انتهایی برای ترمینالهای پیچی ازمقطع 5 /2 تا240 میلیمتر مربع برای نصب روی ریل فلزی | عدد | 24961.1
33121401 | بست فلزی برای نگهداری ترمینالهای پیچی مختلف روی ریل فلزی | عدد | 2936.6
33121501 | بست کائوچویی به قطر 14-5 یا 17-6 میلیمتر باپیچ ورولپلاگ مربوط | عدد | 3719.7
33121502 | بست کائوچویی به قطر 25-15 میلیمتر باپیچ ورولپلاگ مربوط | عدد | 4307
33121503 | بست کائوچویی به قطر 34-24 میلیمتر باپیچ ورولپلاگ مربوط | عدد | 4894.3
33121504 | بست کائوچویی به قطر 45-32 میلیمتر باپیچ ورولپلاگ مربوط | عدد | 5873.2
33121601 | بست کائوچویی باریل فلزی به قطر 25-7 میلیمتر | عدد | 3719.7
33121602 | بست کائوچویی باریل فلزی به قطر 38-13 میلیمتر | عدد | 4209.1
33121701 | ترانکینگ دیواری از جنس PVC-U به ابعاد 50×150 میلیمتر، همراه با در، انواع گوشه، قطعات اتصال و غیره. | مترطول | 2561850.7
33121702 | ترانکینگ دیواری از جنس PVC-U به ابعاد 50×105 میلیمتر، همراه با دو در، انواع گوشه، قطعات اتصال و غیره. | مترطول | 1595022
33121703 | ترانکینگ دیواری از جنس PVC-U به ابعاد 50×80 میلیمتر، همراه با دو در، انواع گوشه، قطعات اتصال و غیره. | مترطول | 968031.1
33121704 | ترانکینگ دیواری از جنس PVC-U به ابعاد 20×75 میلیمتر، همراه با در، انواع گوشه، قطعات اتصال و غیره. | مترطول | 945155
33121706 | ترانکینگ دیواری از جنس PVC-U به ابعاد 20×40 میلیمتر، همراه با در، انواع گوشه، قطعات اتصال و غیره. | مترطول | 925112.7
33121707 | پارتیشن از جنس PVC-U جهت تفکیک فضای داکت، برای عمق‌های 35 و 50 میلیمتر. | مترطول | 184531.7
33121801 | جعبه کف‌خواب برای نصب کلید و پریز، 12 ماجول از جنس PVC، با روکش در استیل و ارتفاع قابل تنظیم، از 75 تا 105 میلیمتر. | عدد | 5550185.7
33121802 | جعبه کف‌خواب برای نصب کلید و پریز، 18 ماجول از جنس PVC، با روکش در استیل و ارتفاع قابل تنظیم، از 75 تا 105 میلیمتر. | عدد | 6097401
33121803 | جعبه کف‌خواب برای نصب کلید و پریز، 24 ماجول از جنس PVC، با روکش در استیل و ارتفاع قابل تنظیم، از 75 تا 105 میلیمتر. | عدد | 12126093.4
33130101 | فیوزفشنگی نوع صنعتی کندکار 2 تا 6 آمپر اندازه E27,DII. | عدد | 47580
33130102 | فیوزفشنگی نوع صنعتی کندکار 10 تا 25 آمپر اندازه E27,DII. | عدد | 59475
33130103 | فیوزفشنگی نوع صنعتی کندکار 35 تا 63 آمپر اندازه E33,DIII. | عدد | 59475
33130104 | فیوزفشنگی نوع صنعتی کندکار 80 تا 100 آمپر اندازه R11/4,DIV. | عدد | 68991
33130105 | فیوزفشنگی نوع صنعتی کندکار 125 تا 200 آمپر اندازه R2,DV. | عدد | 71370
33130106 | فیوزفشنگی نوع خانگی(کتابی) کندکار 2 تا 6 آمپر اندازه E27,DII. | عدد | 61854
33130107 | فیوزفشنگی نوع خانگی(کتابی) کندکار 10 تا 25 آمپر اندازه E27,DII. | عدد | 61854
33130108 | فیوزفشنگی نوع خانگی(کتابی) کندکار 35 تا 63 آمپر اندازه E33,DIII. | عدد | 61854
33130109 | فیوزفشنگی نوع خانگی(کتابی) کندکار 80 تا 100 آمپر اندازه R11/4,DIV. | عدد | 79934.4
33130110 | فیوزفشنگی نوع خانگی(کتابی) کندکار 125 تا 200 آمپر اندازه R2,DV. | عدد | 82789.2
33130211 | فیوزفشنگی نوع خانگی(کتابی) تندکار مخصوص مدارهای کنترل 2 تا 6 آمپر اندازه E14,DOI. | عدد | 61854
33130212 | فیوزفشنگی نوع خانگی(کتابی) تندکار مخصوص مدارهای کنترل 20 تا 63 آمپر اندازه E18,DO2. | عدد | 59475
33130301 | فیوز چاقویی (کاردی) اندازه صفر صفر و از نوع HRC 6 تا 25 آمپر. | عدد | 231800
33130302 | فیوز چاقویی (کاردی) اندازه صفر صفر و از نوع HRC 32 تا 60 آمپر. | عدد | 231800
33130303 | فیوز چاقویی (کاردی) اندازه صفر و از نوع HRC 25 تا 63 آمپر. | عدد | 290700
33130304 | فیوز چاقویی (کاردی) اندازه صفر و از نوع HRC 32 تا 160 آمپر. | عدد | 350000
33130306 | فیوز چاقویی (کاردی) اندازه یک و از نوع HRC 80 تا 160 آمپر. | عدد | 367650
33130307 | فیوز چاقویی (کاردی) اندازه یک و از نوع HRC 200 تا 250 آمپر. | عدد | 480000
33130308 | فیوز چاقویی (کاردی) اندازه دو و از نوع HRC 80 تا 160 آمپر. | عدد | 514900
33130310 | فیوز چاقویی (کاردی) اندازه دو و از نوع HRC 300 تا 400 آمپر. | عدد | 880000
33130311 | فیوز چاقویی (کاردی) اندازه سه و از نوع HRC 300 تا 400 آمپر. | عدد | 720100
33130312 | فیوز چاقویی (کاردی) اندازه سه و از نوع HRC 425 تا 630 آمپر. | عدد | 1200000
33130402 | پایه فیوز چاقویی (کاردی)، یک پل، برای فیوزهای HRC اندازه صفر، 25 تا 160 آمپر. | عدد | 540000
33130403 | پایه فیوز چاقویی (کاردی)، یک پل، برای فیوزهای HRC اندازه یک، 35 تا 250 آمپر. | عدد | 1200000
33130404 | پایه فیوز چاقویی (کاردی)، یک پل، برای فیوزهای HRC اندازه دو، 80 تا 400 آمپر. | عدد | 2100000
33130405 | پایه فیوز چاقویی (کاردی)، یک پل، برای فیوزهای HRC اندازه سه، 300 تا 630 آمپر. | عدد | 2700000
33131201 | کنتاکتورسه پل خشـک 400 ولت و 4 کیلووات (I-AC3=9A) و(I-AC1=20A) با بوبین 220 ولت. | عدد | 2900000
33131202 | کنتاکتورسه پل خشـک 400 ولت و 5/5 کیلووات (I-AC3=12A) و(I-AC1=20A) با بوبین 220 ولت. | عدد | 3000000
33131203 | کنتاکتورسه پل خشـک 400 ولت و 7/5 کیلووات (I-AC3=17A) و(I-AC1=25A) با بوبین 220 ولت. | عدد | 4000000
33131204 | کنتاکتورسه پل خشـک 400 ولت و 11 کیلووات (I-AC3=22A) و(I-AC1=32A) با بوبین 220 ولت. | عدد | 5400000
33131205 | کنتاکتورسه پل خشـک 400 ولت و 15 کیلووات (I-AC3=32A) و(I-AC1=50A) با بوبین 220 ولت. | عدد | 8200000
33131206 | کنتاکتورسه پل خشـک 400 ولت و 18/5 کیلووات (I-AC3=37A) و(I-AC1=50A) با بوبین 220 ولت. | عدد | 14000000
33131207 | کنتاکتورسه پل خشـک 400 ولت و 22 کیلووات (I-AC3=50A) و(I-AC1=60A) با بوبین 220 ولت. | عدد | 15500000
33131208 | کنتاکتورسه پل خشـک 400 ولت و 30 کیلووات (I-AC3=65A) و(I-AC1=80A) با بوبین 220 ولت. | عدد | 21000000
33131209 | کنتاکتورسه پل خشـک 400 ولت و 37 کیلووات (I-AC3=75A) و(I-AC1=110A) با بوبین 220 ولت. | عدد | 24000000
33131210 | کنتاکتورسه پل خشـک 400 ولت و 45 کیلووات (I-AC3=90A) و(I-AC1=120A) با بوبین 220 ولت. | عدد | 29000000
33131211 | کنتاکتورسه پل خشـک 400 ولت و 55 کیلووات (I-AC3=110A) و(I-AC1=150A) با بوبین 220 ولت. | عدد | 45000000
33131212 | کنتاکتورسه پل خشـک 400 ولت و 75 کیلووات (I-AC3=145A) و(I-AC1=185A) با بوبین 220 ولت. | عدد | 51000000
33131213 | کنتاکتورسه پل خشـک 400 ولت و 90 کیلووات (I-AC3=180A) و(I-AC1=215A) با بوبین 220 ولت. | عدد | 65000000
33131214 | کنتاکتورسه پل خشـک 400 ولت و 110 کیلووات (I-AC3=210A) و(I-AC1=260A) با بوبین 220 ولت. | عدد | 69000000
33131215 | کنتاکتورسه پل خشـک 400 ولت و 132 کیلووات (I-AC3=260A) و(I-AC1=300A) با بوبین 220 ولت. | عدد | 135000000
33131216 | کنتاکتورسه پل خشـک 400 ولت و 160 کیلووات (I-AC3=300A) و(I-AC1=330A) با بوبین 220 ولت. | عدد | 149000000
33131217 | کنتاکتورسه پل خشـک 400 ولت و 220 کیلووات (I-AC3=400A) و(I-AC1=430A) با بوبین 220 ولت. | عدد | 178000000
33131222 | کنتاکت کمکی کنتاکتور، یک عدد باز و یک عدد بسته. | عدد | 812500
33131223 | کنتاکت کمکی کنتاکتور، دو عدد باز و دو عدد بسته. | عدد | 1250000
33131226 | کنتاکتور سه پل خازنی 400 ولت و 11 کیلووار. | عدد | 9500000
33131227 | کنتاکتور سه پل خازنی 400 ولت و 15 کیلووار. | عدد | 3478000
33131228 | کنتاکتور سه پل خازنی 400 ولت و 20 کیلووار. | عدد | 3435000
33131229 | کنتاکتور سه پل خازنی 400 ولت و 25 کیلووار. | عدد | 7874000
33131232 | کنتاکتور سه پل خازنی 400 ولت و 60 کیلووار. | عدد | 35000000
33131301 | رله اضافه بار سه فاز از نوع حرارتی بیمتال قابل نصب روی کنتاکتورهای خشک بوبینی 380 ولت 9 و 12 آمپر با قابلیت تنظیم در محدوده 1 /0 تا 5 /14 آمپر در هفده محدوده تنظیم مختلف | عدد | 4300000
33131304 | رله اضافه بار سه فاز از نوع حرارتی بیمتال قابل نصب روی کنتاکتورهای خشک بوبینی 380 ولت 45 و 63 و 75 آمپر با قابلیت تنظیم در محدوده 16 تا80 آمپردر هشت محدوده تنظیم مختلف | عدد | 8240000
33131404 | چراغ سیگنال LED برای نصـب روی تابلو، به رنگهای مختلـف، با لامپی به قدرت 2 تا 6 وات، 220 یا110 یا24 و یا 6 ولـت. | عدد | 620000
33131501 | دکمه فشاری برای نصـب روی تابلو، به قطر نصـب 30 میلیمتر با یک کنتاکت باز و یک بسته، به رنگهای مختلـف. | عدد | 700000
33131811 | کانال پلاستیکی با عرض تا 4 سانتیمتر | عدد | 206500
33131812 | کانال پلاستیکی با عرض بیش از 4 سانتیمتر تا 6 سانتیمتر | عدد | 262500
33132501 | کنتاکتور 12 آمپری جریان متناوب | دستگاه | 4000000
33132502 | کنتاکتور 24 آمپری جریان متناوب | دستگاه | 8000000
33132503 | کنتاکتور 12 آمپری جریان مستقیم | دستگاه | 6000000
33132504 | کنتاکتور 24 آمپری جریان مستقیم | دستگاه | 9000000
33140101 | کلید اتوماتیک مینیاتوری یک پل، از نوع تندکار یا کندکار 2 تا 6 آمپر. | عدد | 451350
33140102 | کلید اتوماتیک مینیاتوری یک پل، از نوع تندکار یا کندکار 40 تا 63 آمپر. | عدد | 516196
33140103 | کلید اتوماتیک مینیاتوری دو پل، از نوع تندکار یا کندکار 2 تا 6 آمپر. | عدد | 909000
33140104 | کلید اتوماتیک مینیاتوری دو پل، از نوع تندکار یا کندکار 40 تا 63 آمپر. | عدد | 947800
33140105 | کلید اتوماتیک مینیاتوری سه پل، از نوع تندکار یا کندکار 2 تا 6 آمپر. | عدد | 1340000
33140106 | کلید اتوماتیک مینیاتوری سه پل، از نوع تندکار یا کندکار 40 تا 63 آمپر. | عدد | 1399150
33140107 | کلید اتوماتیک مینیاتوری یک پل، از نوع تندکار یا کندکار 10 تا 32 آمپر. | عدد | 950000
33140109 | کلید اتوماتیک مینیاتوری سه پل، از نوع تندکار یا کندکار 10 تا 32 آمپر. | عدد | 1600000
33140121 | کنتاکت کلید مینیاتوری | عدد | 1960000
33141501 | کلید حفاظـت نشـت جریان زمین دو پل، با ولتاژ نامی 250 ولت و با حساسیت 30 میلی آمپر و جریان نامی 25 تا 40 آمپر. | عدد | 2900000
33141503 | کلید حفاظـت نشـت جریان زمین چهار پل، با ولتاژ نامی 500 ولت و با حساسیت 30 میلی آمپر و جریان نامی 25 تا 40 آمپر. | عدد | 6100000
33141504 | کلید حفاظـت نشـت جریان زمین چهار پل، با ولتاژ نامی 500 ولت و با حساسیت 30 میلی آمپر و جریان نامی 63 آمپر. | عدد | 6225729.7
33141505 | کلید حفاظـت نشـت جریان زمین چهار پل، با ولتاژ نامی 500 ولت و با حساسیت 30 میلی آمپر و جریان نامی 100 آمپر. | عدد | 6000789.6
33141506 | کلید حفاظت نشت جریان زمین چهار پل، با ولتاژ نامی 500 ولت و با حساسیت 100 میلی آمپر و جریان نامی 25 تا 40 آمپر. | عدد | 4322167.2
33141507 | کلید حفاظت نشت جریان زمین چهار پل، با ولتاژ نامی 500 ولت و با حساسیت 100 میلی آمپر و جریان نامی 63 آمپر. | عدد | 4627630.8
33141508 | کلید حفاظت نشت جریان زمین چهار پل، با ولتاژ نامی 500 ولت و با حساسیت 100 میلی آمپر و جریان نامی 100 آمپر. | عدد | 6114981.6
33141801 | کلید کنترل از راه دور (رله ضربه ای) با یک کنتاکت باز ‌و ‌بسته و ‌با ولتاژ 250 ولـت و جریان 16 آمپر. | عدد | 3500000
33141821 | رله 220 ولت مستقیم یا متناوب با یک یا سه یا چهار کنتاکت مستقل | عدد | 1708000
33141822 | رله 220 ولت مستقیم یا متناوب با یک یا دو کنتاکت مستقل | عدد | 2200000
33142401 | کلیدگردان تابلویی یک پل 16 امپر 380 ولت قابل قطع زیربار به طور کامل | عدد | 500000
33142402 | کلیدگردان تابلویی یک پل 25 امپر 380 ولت قابل قطع زیربار به طور کامل | عدد | 706420.2
33142403 | کلیدگردان تابلویی یک پل 40 امپر 380 ولت قابل قطع زیربار به طور کامل | عدد | 849802.5
33142404 | کلیدگردان تابلویی یک پل 63 امپر 380 ولت قابل قطع زیربار به طور کامل | عدد | 1063127.5
33142405 | کلیدگردان تابلویی یک پل 100 امپر 380 ولت قابل قطع زیربار به طور کامل | عدد | 1748565
33142501 | کلیدگردان تابلویی دوپل 16 امپر 380 ولت قابل قطع زیربار به طور کامل | عدد | 435796.2
33142502 | کلیدگردان تابلویی دوپل 25 امپر 380 ولت قابل قطع زیربار به طور کامل | عدد | 532639.8
33142503 | کلیدگردان تابلویی دوپل 40 امپر 380 ولت قابل قطع زیربار به طور کامل | عدد | 866212.2
33142504 | کلیدگردان تابلویی دوپل 63 امپر 380 ولت قابل قطع زیربار به طور کامل | عدد | 1297435.2
33142505 | کلیدگردان تابلویی دوپل 100 امپر 380 ولت قابل قطع زیربار به طور کامل | عدد | 1904770.1
33142506 | کلیدگردان تابلویی دوپل 200 امپر 380 ولت قابل قطع زیربار به طور کامل | عدد | 3147417
33142601 | کلیدگردان تابلویی سه پل 16 امپر 380 ولت قابل قطع زیربار به طور کامل | عدد | 532639.8
33142602 | کلیدگردان تابلویی سه پل 25 امپر 380 ولت قابل قطع زیربار به طور کامل | عدد | 685975.5
33142603 | کلیدگردان تابلویی سه پل 40 امپر 380 ولت قابل قطع زیربار به طور کامل | عدد | 1038378.6
33142604 | کلیدگردان تابلویی سه پل 63 امپر 380 ولت قابل قطع زیربار به طور کامل | عدد | 1815817.5
33142605 | کلیدگردان تابلویی سه پل 100 امپر 380 ولت قابل قطع زیربار به طور کامل | عدد | 2905308
33142606 | کلیدگردان تابلویی سه پل 200 امپر 380 ولت قابل قطع زیربار به طور کامل | عدد | 3873744
33142701 | کلیدگردان تابلویی چهارپل 16 امپر 380 ولت قابل قطع زیربار به طور کامل | عدد | 613342.8
33142702 | کلیدگردان تابلویی چهارپل 25 امپر 380 ولت قابل قطع زیربار به طور کامل | عدد | 1345050
33142703 | کلیدگردان تابلویی چهارپل 40 امپر 380 ولت قابل قطع زیربار به طور کامل | عدد | 1614060
33142704 | کلیدگردان تابلویی چهارپل 63 امپر 380 ولت قابل قطع زیربار به طور کامل | عدد | 2466821.7
33142705 | کلیدگردان تابلویی چهارپل 80 امپر 380 ولت قابل قطع زیربار به طور کامل | عدد | 4304160
33142706 | کلیدگردان تابلویی چهارپل 100 امپر380 ولت قابل قطع زیربار به طورکامل | عدد | 4842180
33142707 | کلیدگردان تابلویی چهارپل 200 امپر380 ولت قابل قطع زیربار به طورکامل | عدد | 7233230.5
33142801 | کلیدگردان تابلویی یک پل 16 امپر 240 ولت ازنوع سه حالته 1 0 2 قابل قطع زیربار به طورکامل | عدد | 457317
33142901 | کلیدگردان تابلویی سه پل 16 امپر 415 ولت ازنوع سه حالته 1 0 2 قابل قطع زیربار به طورکامل | عدد | 491977.2
33142902 | کلیدگردان تابلویی سه پل 25 امپر 415 ولت ازنوع سه حالته 1 0 2 قابل قطع زیربار به طورکامل | عدد | 601887
33142903 | کلیدگردان تابلویی سه پل 40 امپر 415 ولت ازنوع سه حالته 1 0 2 قابل قطع زیربار به طورکامل | عدد | 1036292.4
33142904 | کلیدگردان تابلویی سه پل 63 امپر 415 ولت ازنوع سه حالته 1 0 2 قابل قطع زیربار به طورکامل | عدد | 1454996.4
33142905 | کلیدگردان تابلویی سه پل 100 امپر 415 ولت ازنوع سه حالته 1 0 2 قابل قطع زیربار به طورکامل | عدد | 4009090.8
33142906 | کلیدگردان تابلویی سه پل 160 امپر 415 ولت ازنوع سه حالته 1 0 2 قابل قطع زیربار به طورکامل | عدد | 4671166.5
33143001 | کلیدگردان تابلویی یک پل 16 امپر 240 ولت ازنوع دوحالته 1 2 قابل قطع زیربار به طورکامل | عدد | 664692.6
33143002 | کلیدگردان تابلویی یک پل 25 امپر 240 ولت ازنوع دوحالته 1 2 قابل قطع زیربار به طورکامل | عدد | 694001.8
33143201 | کلیدگردان تابلویی سه پل 16 امپر 380 ولت ازنوع دوحالته 1 2 قابل قطع زیربار به طورکامل | عدد | 731161.8
33143202 | کلیدگردان تابلویی سه پل 25 امپر 380 ولت ازنوع دوحالته 1 2 قابل قطع زیربار به طورکامل | عدد | 816472.8
33143203 | کلیدگردان تابلویی سه پل 40 امپر 380 ولت ازنوع دوحالته 1 2 قابل قطع زیربار به طورکامل | عدد | 1397424.6
33143204 | کلیدگردان تابلویی سه پل 63 امپر 380 ولت ازنوع دوحالته 1 2 قابل قطع زیربار به طورکامل | عدد | 1538737.2
33143501 | کلید گردان پایه فیوزدار قابل قطع زیر بار سه پل با ولتااژ نامی 500 ولت و جریان 160 آمپر. | عدد | 6185400
33143502 | کلید گردان پایه فیوزدار قابل قطع زیر بار سه پل با ولتااژ نامی 500 ولت و جریان 250 آمپر. | عدد | 9480580.6
33143503 | کلید گردان پایه فیوزدار قابل قطع زیر بار سه پل با ولتااژ نامی 500 ولت و جریان 400 آمپر. | عدد | 11045934.9
33143504 | کلید گردان پایه فیوزدار قابل قطع زیر بار سه پل با ولتااژ نامی 500 ولت و جریان 630 آمپر. | عدد | 12561120
33143701 | کلید فیوزسه پل تا160 آمپر، 500 ولـت، قابل قطع زیربار، با جرقه گیرهای مربوط و بدون فیوز چاقویی مربوط. | عدد | 3150000
33143702 | کلید فیوز سه پل تا250 آمپر، 500 ولـت، قابل قطع زیربار، با جرقه گیرهای مربوط و بدون فیوز چاقویی مربوط. | عدد | 6700000
33143703 | کلید فیوزسه پل تا400 آمپر، 500 ولـت، قابل قطع زیربار، با جرقه گیرهای مربوط و بدون فیوز چاقویی مربوط. | عدد | 8400000
33143704 | کلید فیوز سه پل تا630 آمپر، 500 ولـت، قابل قطع زیربار، با جرقه گیرهای مربوط و بدون فیوز چاقویی مربوط. | عدد | 11430000
33143801 | کلید فیوز نوع مینیاتوری (فیوز کریر) یک پل با ولتاژ نامی 250 ولت و جریان 32 آمپر. | عدد | 520000
33143807 | کلید فیوز نوع مینیاتوری (فیوز کریر) سه پل با ولتاژ نامی 500 ولت و جریان 32 آمپر. | عدد | 1740000
33143901 | کلید اتوماتیک کامپکت ثابت سه پل، قابل قطع زیر بار، 100 آمپر و با قدرت قطع 100-14 کیلو آمپر. | عدد | 15000000
33143902 | کلید اتوماتیک کامپکت ثابت سه پل، قابل قطع زیر بار، 125 آمپر و با قدرت قطع 100-14 کیلو آمپر. | عدد | 19000000
33143903 | کلید اتوماتیک کامپکت ثابت سه پل، قابل قطع زیر بار، 160 آمپر و با قدرت قطع 100-14 کیلو آمپر. | عدد | 20000000
33143904 | کلید اتوماتیک کامپکت ثابت سه پل، قابل قطع زیر بار، 250 آمپر و با قدرت قطع 100-25 کیلو آمپر. | عدد | 28000000
33143905 | کلید اتوماتیک کامپکت ثابت سه پل، قابل قطع زیر بار، 400 آمپر و با قدرت قطع 100-35 کیلو آمپر. | عدد | 62400000
33143906 | کلید اتوماتیک کامپکت ثابت سه پل، قابل قطع زیر بار، 630 آمپر و با قدرت قطع 100-35 کیلو آمپر. | عدد | 100000000
33143907 | کلید اتوماتیک کامپکت ثابت سه پل، قابل قطع زیر بار، 800 آمپر و با قدرت قطع 100-35 کیلو آمپر. | عدد | 155000000
33143908 | کلید اتوماتیک کامپکت ثابت سه پل، قابل قطع زیر بار، 1250 آمپر و با قدرت قطع 100-50 کیلو آمپر. | عدد | 238000000
33143909 | کلید اتوماتیک کامپکت ثابت سه پل، قابل قطع زیر بار، 1600 آمپر و با قدرت قطع 100-50 کیلو آمپر. | عدد | 263500000
33143910 | کلید اتوماتیک کامپکت ثابت سه پل، قابل قطع زیر بار، 2000 آمپر و با قدرت قطع 100-70 کیلو آمپر. | عدد | 191071764
33143912 | کلید اتوماتیک کامپکت کشویی سه پل، قابل قطع زیر بار، 100 آمپر و با قدرت قطع 100-14 کیلو آمپر. | عدد | 33682288.5
33143913 | کلید اتوماتیک کامپکت کشویی سه پل، قابل قطع زیر بار، 125 آمپر و با قدرت قطع 100-14 کیلو آمپر. | عدد | 36234000
33143914 | کلید اتوماتیک کامپکت کشویی سه پل، قابل قطع زیر بار، 160 آمپر و با قدرت قطع 100-14 کیلو آمپر. | عدد | 39528000
33143915 | کلید اتوماتیک کامپکت کشویی سه پل، قابل قطع زیر بار، 250 آمپر و با قدرت قطع 100-25 کیلو آمپر. | عدد | 59292000
33143916 | کلید اتوماتیک کامپکت کشویی سه پل، قابل قطع زیر بار، 400 آمپر و با قدرت قطع 100-35 کیلو آمپر. | عدد | 85644000
33143917 | کلید اتوماتیک کامپکت کشویی سه پل، قابل قطع زیر بار، 63 آمپر و با قدرت قطع 100-35 کیلو آمپر. | عدد | 41175000
33143918 | کلید اتوماتیک کامپکت کشویی سه پل، قابل قطع زیر بار، 800 آمپر و با قدرت قطع 100-35 کیلو آمپر. | عدد | 200723184
33143919 | کلید اتوماتیک کامپکت کشویی سه پل، قابل قطع زیر بار، 1250 آمپر و با قدرت قطع 100-50 کیلو آمپر. | عدد | 178590139.2
33143920 | کلید اتوماتیک کامپکت کشویی سه پل، قابل قطع زیر بار، 1600 آمپر و با قدرت قطع 100-50 کیلو آمپر. | عدد | 179434062
33143923 | مکانیسم موتوری کلید کامپکت تا 250 آمپر با ولتاژ تغذیه 220-24 ولت DC یا AC. | عدد | 90000000
33143924 | مکانیسم موتوری کلید کامپکت از 400 تا 1250 آمپر با ولتاژ تغذیه 220-24 ولت DC یا AC. | عدد | 110000000
33143926 | بوبین شانت (قطع) کلید کامپکت با ولتاژ تغذیه 220-24 ولت DC یا AC. | عدد | 7500000
33143927 | بوبین افت ولتاژ (Under Voltage) کلید کامپکت با ولتاژ تغذیه 220-24 ولت DC یا AC. | عدد | 9000000
33143928 | کنتاکت کمکی 1NO+1NC و DC یا AC کلید کامپکت. | عدد | 2800000
33143931 | کلید اتوماتیک کامپکت قابل تنظیم ثابت سه پل، قابل قطع زیر بار، 1000 آمپر و با قدرت قطع 50 کیلو آمپر در 380 ولت | عدد | 220000000
33144001 | کلید اتوماتیک هوایی ثابت، سه پل، قابل قطع زیر بار، 630 آمپر و با قدرت قطع 100-40 کیلو آمپر. | عدد | 97516125
33144002 | کلید اتوماتیک هوایی ثابت، سه پل، قابل قطع زیر بار، 800 آمپر و با قدرت قطع 100-40 کیلو آمپر. | عدد | 99533700
33144003 | کلید اتوماتیک هوایی ثابت، سه پل، قابل قطع زیر بار، 1250 آمپر و با قدرت قطع 130-50 کیلو آمپر. | عدد | 200789064
33144004 | کلید اتوماتیک هوایی ثابت، سه پل، قابل قطع زیر بار، 1600 آمپر و با قدرت قطع 130-50 کیلو آمپر. | عدد | 224677152
33144005 | کلید اتوماتیک هوایی ثابت، سه پل، قابل قطع زیر بار، 2000 آمپر و با قدرت قطع 130-50 کیلو آمپر. | عدد | 407991326.4
33144006 | کلید اتوماتیک هوایی ثابت، سه پل، قابل قطع زیر بار، 2500 آمپر و با قدرت قطع 130-50 کیلو آمپر. | عدد | 460545120
33144007 | کلید اتوماتیک هوایی ثابت، سه پل، قابل قطع زیر بار، 3200 آمپر و با قدرت قطع 150-50 کیلو آمپر. | عدد | 621789714
33144008 | کلید اتوماتیک هوایی ثابت، سه پل، قابل قطع زیر بار، 4000 آمپر و با قدرت قطع 150-50 کیلو آمپر. | عدد | 833285376
33144009 | کلید اتوماتیک هوایی ثابت، سه پل، قابل قطع زیر بار، 5000 آمپر و با قدرت قطع 150-100 کیلو آمپر. | عدد | 1353550716
33144010 | کلید اتوماتیک هوایی ثابت، سه پل، قابل قطع زیر بار، 6300 آمپر و با قدرت قطع 150-100 کیلو آمپر. | عدد | 1555618115.5
33144011 | کلید اتوماتیک هوایی کشویی، سه پل، قابل قطع زیر بار، 400 آمپر و با قدرت قطع 50 کیلو آمپر. | عدد | 100796400
33144012 | کلید اتوماتیک هوایی کشویی، سه پل، قابل قطع زیر بار، 630 آمپر و با قدرت قطع 100-40 کیلو آمپر. | عدد | 110876040
33144013 | کلید اتوماتیک هوایی کشویی، سه پل، قابل قطع زیر بار، 800 آمپر و با قدرت قطع 100-40 کیلو آمپر. | عدد | 313588800
33144014 | کلید اتوماتیک هوایی کشویی، سه پل، قابل قطع زیر بار، 1250 آمپر و با قدرت قطع 130-50 کیلو آمپر. | عدد | 512101710
33144015 | کلید اتوماتیک هوایی کشویی، سه پل، قابل قطع زیر بار، 1600 آمپر و با قدرت قطع 130-50 کیلو آمپر. | عدد | 513109674
33144016 | کلید اتوماتیک هوایی کشویی، سه پل، قابل قطع زیر بار، 2000 آمپر و با قدرت قطع 130-50 کیلو آمپر. | عدد | 697679082
33144017 | کلید اتوماتیک هوایی کشویی، سه پل، قابل قطع زیر بار، 2500 آمپر و با قدرت قطع 130-50 کیلو آمپر. | عدد | 719787092.4
33144018 | کلید اتوماتیک هوایی کشویی، سه پل، قابل قطع زیر بار، 3200 آمپر و با قدرت قطع 150-50 کیلو آمپر. | عدد | 815498874
33144019 | کلید اتوماتیک هوایی کشویی، سه پل، قابل قطع زیر بار، 4000 آمپر و با قدرت قطع 150-50 کیلو آمپر. | عدد | 1051586442
33144020 | کلید اتوماتیک هوایی کشویی، سه پل، قابل قطع زیر بار، 5000 آمپر و با قدرت قطع 150-50 کیلو آمپر. | عدد | 1558424340
33144021 | کلید اتوماتیک هوایی کشویی، سه پل، قابل قطع زیر بار، 6300 آمپر و با قدرت قطع 150-100 کیلو آمپر. | عدد | 1830224109.4
33145201 | کلید حفاظت موتوری (MPCB) حداکثر 6/3 آمپر | عدد | 2850000
33145202 | کلید حفاظت موتوری (MPCB) با دامنه‌های جریان قطع قابل تنظیم بیش از 6/3 آمپر تا 18 آمپر | عدد | 4300000
33145203 | کلید حفاظت موتوری (MPCB) با دامنه‌های جریان قطع قابل تنظیم بیش از 18 تا 32 آمپر | عدد | 5080000
33145204 | کلید حفاظت موتوری (MPCB) با دامنه‌های جریان قطع قابل تنظیم بیش از 32 تا 100 آمپر | عدد | 10750000
33146103 | کلید کمپکت (MCCB) 400 آمپر کشویی (With Drawable) موتوردار، 10 کیلوآمپر، سه پل | دستگاه | 215000000
33146104 | کلید کمپکت (MCCB) 400 آمپر ثابت(Fix) ، 10 کیلوآمپر، سه پل | دستگاه | 103000000
33146106 | کلید کمپکت (MCCB) 250 آمپر کشویی (With Drawable) موتوردار، 10 کیلوآمپر، سه پل | دستگاه | 73000000
33146107 | کلید کمپکت (MCCB) 250 آمپر ثابت (Fix) ، 10 کیلوآمپر، سه پل | دستگاه | 103000000
33146109 | کلید کمپکت (MCCB) 200 آمپر (With Drawable) ، 10 کیلوآمپر، سه پل | دستگاه | 69000000
33146110 | کلید کمپکت (MCCB) 160 آمپر (With Drawable) ، 10 کیلوآمپر، سه پل | دستگاه | 94000000
33146112 | کلید کمپکت (MCCB) 160 آمپرPlug In ، 10 کیلوآمپر، سه پل | دستگاه | 50000000
33146115 | کلید کمپکت (MCCB) 100 تا 125 آمپر Plug In ، 10 کیلوآمپر، سه پل | دستگاه | 87000000
33146117 | کلید کمپکت (MCCB) 80 آمپر (Fix) ، 10 کیلوآمپر، سه پل | دستگاه | 48000000
33146118 | کلید کمپکت (MCCB) 80 آمپر Plug In ، 10 کیلوآمپر، سه پل | دستگاه | 78000000
33146120 | کلید کمپکت (MCCB) تا 63 آمپر (Fix) ، 10 کیلوآمپر، سه پل | دستگاه | 40000000
33146201 | کلید کمپکت (MCCB) 400 آمپر کشویی (With Drawable) موتوردار، 10 کیلوآمپر، چهار پل | دستگاه | 300000000
33146203 | کلید کمپکت (MCCB) 400 آمپر Plug In ، 10 کیلوآمپر، چهار پل | دستگاه | 220000000
33146204 | کلید کمپکت (MCCB) 250 آمپر کشویی (With Drawable) موتوردار، 10 کیلوآمپر، چهار پل | دستگاه | 142000000
33146206 | کلید کمپکت (MCCB) 250 آمپر Plug In ، 10 کیلوآمپر، چهار پل | دستگاه | 120000000
33146207 | کلید کمپکت (MCCB) 200 آمپر (With Drawable) ، 10 کیلوآمپر، چهار پل | دستگاه | 122000000
33146209 | کلید کمپکت (MCCB) 200 آمپر Plug In ، 10 کیلوآمپر، چهار پل | دستگاه | 95000000
33146210 | کلید کمپکت (MCCB) 160 آمپر (With Drawable) ، 10 کیلوآمپر، چهار پل | دستگاه | 106000000
33146212 | کلید کمپکت (MCCB) 160 آمپرPlug In ، 10 کیلوآمپر، چهار پل | دستگاه | 78000000
33146215 | کلید کمپکت (MCCB) 100 تا 125 آمپر Plug In ، 10 کیلوآمپر، چهار پل | دستگاه | 73000000
33146216 | کلید کمپکت (MCCB) 80 آمپر (With Drawable) ، 10 کیلوآمپر، چهار پل | دستگاه | 75000000
33146218 | کلید کمپکت (MCCB) 80 آمپر Plug In ، 10 کیلوآمپر، چهار پل | دستگاه | 55000000
33146227 | کلید اتوماتیک کمپکت ثابت (Fixed)، چهار‌پل، تا 100 آمپر. | دستگاه | 20000000
33146228 | کلید اتوماتیک کمپکت ثابت (Fixed)، چهار‌پل، 125 آمپر. | دستگاه | 25000000
33146229 | کلید اتوماتیک کمپکت ثابت (Fixed)، چهار‌پل، 160 آمپر. | دستگاه | 32000000
33146230 | کلید اتوماتیک کمپکت ثابت (Fixed)، چهار‌پل، 200 آمپر. | دستگاه | 45000000
33146231 | کلید اتوماتیک کمپکت ثابت (Fixed)، چهار‌پل، 250 آمپر. | دستگاه | 50000000
33146232 | کلید اتوماتیک کمپکت ثابت (Fixed)، چهار‌پل، 400 آمپر. | دستگاه | 80000000
33146301 | کلید مینیاتوری (MCB) 40 تا 63 آمپر جریان متناوب تک پل | دستگاه | 3000000
33146302 | کلید مینیاتوری (MCB) 6 تا 32 آمپر جریان متناوب تک پل | دستگاه | 2000000
33146303 | کلید مینیاتوری (MCB) تا 4 آمپر جریان متناوب تک پل | دستگاه | 2000000
33146601 | سوکت 250 آمپر | عدد | 80000000
33146602 | سوکت 160 آمپر | عدد | 45000000
33150101 | شمـش مسی لخـت با مقاطع مختلف برای شینه کشی داخلی تابلوهای نوع ثابت فشار ضعیف یا فشار متوسط، اعم از باسبا اصلی، نول و ارت و ارتباط بین ادوات برقی تابلوها، با کلیه اتصالات مورد نیاز از قبیل پیچ و مهره‌ها، واشرهای تخت و فنری و واشر پلاستیکی مخصوص سنجش گشتاورد بست‌های مخصوص، بدون ایزولاتورها و علایم هشداردهنده فازها و نول و ارت و افـت مصالح مربوط. | کیلوگرم | 2030000
33150102 | شمـش مسی با رنگ حرارتی برای فازها و نول و ارت با علایم هشداردهنده چاپی مقاوم در مقابل حرارت و رطوبت و محیط‌های نمکی، با مقاطع مختلف برای شینه کشی داخلی تابلوهای نوع ثابت فشار ضعیف یا فشار متوسط، با کلیه اتصالات مورد نیاز از قبیل پیچ و مهره‌ها، واشرهای تخت و فنری و واشر مخصوص سنجش گشتاورد بست‌های مخصوص، بدون ایزولاتورها و افـت مصالح مربوط. | کیلوگرم | 2075000
33160101 | تابلوی برق ایستاده فشار ضعیف با کلیه قطعات فلزی مناسب برای نصب و مونتاژ قطعات و ادوات برقی، مکانیکی و پنوماتیکی طبق نقشه و مشخصات، تهیه شده از ورق فولادی روغنی (Cold Rolled) با ضخامت 2 میلیمتر شامل قفل و لولا و قلاب و دستگیره و استوپر درب‌ها و صفحه مطالعه نقشه و جیب نقشه با حداکثر ارتفاع 220 سانتی متر و رنگ آمیزی با رنگ مایع کوره‌ای (پخته) با ولتاژ نامی 500 ولت. | کیلوگرم | 495000
33160201 | تابلوی برق دیواری فشار ضعیف روکار یا توکار با کلیه قطعات فلزی مناسب برای نصب و مونتاژ قطعات و ادوات برقی، مکانیکی و پنوماتیکی طبق نقشه و مشخصات، تهیه شده از ورق فولادی روغنی (Cold Rolled) با ضخامت 1/5میلیمتر شامل قفل و لولا و استوپر درب‌ها و صفحه مطالعه نقشه و جیب نقشه، دستگیره وگوشواره‌ها با حداکثر ارتفاع 120 سانتی متر و رنگ آمیزی با رنگ مایع کوره‌ای (پخته) با ولتاژ نامی 500 ولت. | کیلوگرم | 540000
33161001 | بدنه و ملحقات داخلی تابلوی کنترل ثابت، عرض 100 سانتی‌متر | سلول | 256000000
33161002 | بدنه و ملحقات داخلی تابلوی کنترل ثابت، عرض 80 سانتی‌متر | سلول | 243000000
33161003 | بدنه و ملحقات داخلی تابلوی کنترل ثابت، عرض 60 سانتی‌متر | سلول | 231000000
33161004 | بدنه و ملحقات داخلی تابلوی کنترل از نوع Swing با عرض 80 سانتی متر | سلول | 261000000
33161005 | بدنه و ملحقات داخلی تابلوی اینترفیس کنترل | سلول | 220000000
33161006 | بدنه و ملحقات داخلی تابلوی کنترل تپ چنجر ترانس AVR | سلول | 257000000
33161007 | بدنه و ملحقات داخلی تابلو کنترل فیدر فشار متوسط | سلول | 245000000
33161008 | بدنه و ملحقات داخلی تابلوی حفاظت از نوع Swing | سلول | 270000000
33161009 | بدنه و ملحقات داخلی تابلوی حفاظت ثابت (Fix) | سلول | 254000000
33161010 | بدنه و ملحقات داخلی تابلو اینترفیس اسکادا (MR/YV) | سلول | 261000000
33161011 | بدنه و ملحقات داخلی تابلوی PLC/TPS یا مایکروویو | سلول | 261000000
33161012 | بدنه و ملحقات داخلی تابلوی مرکز تلفن PABX | سلول | 220000000
33161013 | بدنه و ملحقات داخلی تابلوی RTU | سلول | 261000000
33161014 | بدنه و ملحقات داخلی تابلوی HVI | سلول | 220000000
33161015 | بدنه و ملحقات داخلی تابلوهای تجهیزات اکتیو فیبر نوری (SDH/PDH) | سلول | 220000000
33161016 | بدنه و ملحقات داخلی تابلو های روترهای صنعتی فیبر نوری | سلول | 261000000
33161017 | بدنه و ملحقات داخلی تابلو‌های AC اصلی پست انتقال از نوع کشویی | سلول | 468000000
33161018 | بدنه و ملحقات داخلی تابلو‌های AC اصلی پست انتقال از نوع ثابت | سلول | 397000000
33161019 | بدنه و ملحقات داخلی تابلو‌های AC اصلی پست فوق توزیع | سلول | 291000000
33161020 | بدنه و ملحقات داخلی تابلوی توزیع AC پست انتقال از نوع کشویی | سلول | 514000000
33161021 | بدنه و ملحقات داخلی تابلوی توزیع AC پست انتقال از نوع ثابت | سلول | 332000000
33161022 | بدنه و ملحقات داخلی تابلوی توزیع AC پست فوق توزیع | سلول | 276000000
33161023 | بدنه و ملحقات داخلی تابلوی اصلی DC 110 با 125 ولت | سلول | 290000000
33161024 | بدنه و ملحقات داخلی تابلوی توزیع DC 110 با 125 ولت | سلول | 250000000
33161025 | بدنه و ملحقات داخلی تابلوی Fuse Box (سیستم AC کمکی) | سلول | 100000000
33161026 | بدنه و ملحقات داخلی تابلوی Fuse Box (سیستم DC کمکی) | سلول | 44000000
33161027 | بدنه و ملحقات داخلی تابلوی DC 48 ولت پست انتقال | سلول | 275000000
33161028 | بدنه و ملحقات داخلی تابلوی DC 48 ولت پست فوق توزیع | سلول | 260000000
33161029 | بدنه و ملحقات داخلی تابلوی اندازه گیری ثابت | سلول | 211000000
33161030 | بدنه و ملحقات داخلی تابلوی اندازه گیری Swing | سلول | 227000000
33161031 | بدنه و ملحقات داخلی تابلو‌های مارشالینگ محوطه یک طرفه | سلول | 164000000
33161032 | بدنه و ملحقات داخلی تابلو‌های مارشالینگ محوطه دو طرفه | سلول | 180000000
33161033 | بدنه و ملحقات داخلی تابلو‌های مارشالینگ محوطه یک طرفه با ورق آلوزینک | سلول | 197000000
33161034 | بدنه و ملحقات داخلی تابلو‌های مارشالینگ محوطه دو طرفه با ورق آلوزینک | سلول | 210000000
33161035 | بدنه و ملحقات داخلی تابلوی جعبه مرکزی سکسیونر (DS) | سلول | 35000000
33161036 | بدنه و ملحقات داخلی تابلوی جعبه مرکزی سکسیونر با تیغه زمین (DS/E) | سلول | 45000000
33161037 | بدنه و ملحقات داخلی تابلوی Junction Box ترانس‌های جریان و ولتاژ (CT-CVT) | سلول | 35000000
33161038 | بدنه و ملحقات داخلی تابلوی جعبه مرکزی سکسیونر (DS) با ورق آلوزینک | سلول | 56000000
33161039 | بدنه و ملحقات داخلی تابلوی جعبه مرکزی سکسیونر با تیغه زمین (DS/E) با ورق آلوزینک | سلول | 72000000
33161040 | بدنه و ملحقات داخلی تابلوی Junction Box ترانس‌های جریان و ولتاژ (CT-CVT) با ورق آلوزینک | سلول | 56000000
33161041 | بدنه و ملحقات داخلی تابلوی کنترل محلی LCC برای هرکلید 230 یا 400 کیلوولت سوئیچ‌گیر‌های گازی | سلول | 290000000
33161044 | بدنه و ملحقات داخلی تابلوی دیواری 30 * 60 * 60 سانتی متر (عمق، عرض، ارتفاع) | سلول | 50000000
33171601 | آمپرمتر دیجیتالی جریان متناوب 45 تا 65 هرتز، با کلاس دقت (1) و با جریان اسمی 5 تا 3000 آمپر، برای اتصال به ترانس جریان 5/XXX یا‌1/XXX آمپر و به ابعاد 144 ×144 میلیمتر | عدد | 4000000
33171602 | آمپرمتر دیجیتالی جریان متناوب 45 تا 65 هرتز، با کلاس دقت (1) و با جریان اسمی 5 تا 3000 آمپر، برای اتصال به ترانس جریان 5/XXX یا‌1/XXX آمپر و به ابعاد 96 ×96 میلیمتر | عدد | 3600000
33171603 | آمپرمتر دیجیتالی جریان متناوب 45 تا 65 هرتز، با کلاس دقت (1) و با جریان اسمی 5 تا 3000 آمپر، برای اتصال به ترانس جریان 5/XXX یا‌1/XXX آمپر و به ابعاد 48 ×96 میلیمتر | عدد | 3140000
33171604 | آمپرمتر دیجیتالی جریان مستقیم با کلاس دقت (1) و با جریان اسمی 5 تا 3000 آمپر، برای اتصال به مقاومت شنت با ولتاژ خروجی 75 یا 100 میلی ولت و به ابعاد 144 ×144 میلیمتر | عدد | 3980000
33171605 | آمپرمتر دیجیتالی جریان مستقیم با کلاس دقت (1) و با جریان اسمی 5 تا 3000 آمپر، برای اتصال به مقاومت شنت با ولتاژ خروجی 75 یا 100 میلی ولت و به ابعاد 96 ×96 میلیمتر | عدد | 3570000
33171606 | آآمپرمتر دیجیتالی جریان مستقیم با کلاس دقت (1) و با جریان اسمی 5 تا 3000 آمپر، برای اتصال به مقاومت شنت با ولتاژ خروجی 75 یا 100 میلی ولت و به ابعاد 48 ×96 میلیمتر | عدد | 2810000
33171701 | ولتمتر دیجیتالی جریان متناوب 500 ولت، 45 تا 65 هرتز، با کلاس دقت (1)، برای اتصال مستقیم یا اتصال به ترانس ولتاژ 100/XXX یا110/XXX ولت و به ابعاد 144 ×144 میلیمتر | عدد | 4200000
33171702 | ولتمتر دیجیتالی جریان متناوب 500 ولت، 45 تا 65 هرتز، با کلاس دقت (1)، برای اتصال مستقیم یا اتصال به ترانس ولتاژ 100/XXX یا110/XXX ولت و به ابعاد 96 ×96 میلیمتر | عدد | 3150000
33171703 | ولتمتر دیجیتالی جریان متناوب 500 ولت، 45 تا 65 هرتز، با کلاس دقت (1)، برای اتصال مستقیم یا اتصال به ترانس ولتاژ 100/XXX یا110/XXX ولت و به ابعاد 48 ×96 میلیمتر | عدد | 2890000
33171801 | کسینوس فی متر دیجیتالی تکفاز یا سه فاز با بار متعادل و فرکانس 45 تا 65 هرتز، برای اتصال به ترانس جریان 5/XXX یا1/XXX آمپر و ترانس ولتاژ 100/XXX یا 110/XXX ولت و یا اتصال مستقیم به 220 ولت (تکفاز) و یا 380 ولت (سه‌‌فاز) با نشاندهنده (پس فاز 0/2- 1 - 0/2پیش‌فاز) و به ابعاد 144 ×144 میلیمتر | عدد | 3140000
33171802 | کسینوس فی متر دیجیتالی تکفاز یا سه فاز با بار متعادل و فرکانس 45 تا 65 هرتز، برای اتصال به ترانس جریان 5/XXX یا1/XXX آمپر و ترانس ولتاژ 100/XXX یا 110/XXX ولت و یا اتصال مستقیم به 220 ولت (تکفاز) و یا 380 ولت (سه‌‌فاز) با نشاندهنده (پس فاز 0/2- 1 - 0/2پیش‌فاز) و به ابعاد 96 ×96 میلیمتر | عدد | 3140000
33171803 | کسینوس فی متر دیجیتالی تکفاز یا سه فاز با بار متعادل و فرکانس 45 تا 65 هرتز، برای اتصال به ترانس جریان 5/XXX یا1/XXX آمپر و ترانس ولتاژ 100/XXX یا 110/XXX ولت و یا اتصال مستقیم به 220 ولت (تکفاز) و یا 380 ولت (سه‌‌فاز) با نشاندهنده (پس فاز 0/2- 1 - 0/2پیش‌فاز) و به ابعاد 48 ×96 میلیمتر | عدد | 3140000
33171901 | فرکانس متر دیجیتالی برای اندازه‌گیری فرکانس از 10 هرتز تا 90 هرتز، با ولتاژهای اسمی 100، 220 یا 380 ولت و نمایش دهنده با یک رقم بعد از اعشار و به ابعاد 144 ×144 میلیمتر | عدد | 3020000
33171902 | فرکانس متر دیجیتالی برای اندازه‌گیری فرکانس از 10 هرتز تا 90 هرتز، با ولتاژهای اسمی 100، 220 یا 380 ولت و نمایش دهنده با یک رقم بعد از اعشار و به ابعاد 96 ×96 میلیمتر | عدد | 2840000
33171903 | فرکانس متر دیجیتالی برای اندازه‌گیری فرکانس از 10 هرتز تا 90 هرتز، با ولتاژهای اسمی 100، 220 یا 380 ولت و نمایش دهنده با یک رقم بعد از اعشار و به ابعاد 48 ×96 میلیمتر | عدد | 2600000
33173006 | ترانس‌ایزوله 380v/220vac باقدرت 300va. | عدد | 7800000
33173007 | ترانس‌ایزوله 380v/220vac باقدرت 500va. | عدد | 12400000
33173008 | ترانس‌ایزوله 380v/220vac باقدرت 1000va. | عدد | 20500000
33173009 | ترانس‌ایزوله 380v/220vac باقدرت 2000va. | عدد | 36400000
33173015 | ترانس‌ایزوله 220v/24vac باقدرت 500va. | عدد | 11900000
33173016 | ترانس‌ایزوله 220v/24vac باقدرت 1000va. | عدد | 21570000
33173017 | ترانس‌ایزوله 220v/24vac باقدرت 2000va. | عدد | 36200000
33173301 | کلیدتبدیل ولت مترچهارحالتی تابلویی 380 ولت | عدد | 1100000
33173302 | کلیدتبدیل ولت مترهفت حالتی تابلویی 380 ولت | عدد | 1390000
33173451 | دستگاه اندازه‌گیری/ انرژی جهت اندازه‌گیری و نمایش کمیت‌های الکتریکی شامل توان اکتیو، توان راکتیو، توان ظاهری (کنتور اکتیو سه تعرفه- کنتور راکتیو سه تعرفه) ولتاژ، جریان، فرکانس، کسینوس فی، ماکسیمتر، با وردی جریان 1 یا 5 آمپر، مولتی رنج 5 الی 9999 آمپر، فرکانس 45 الی 65 هرتز با ولتاژ ورودی تا 500 ولت بین دو فاز برای اتصال مستقیم و جهت اتصال از طریق ترانس مبدل ولتاژ PT با ولتاژ ثانویه 100/ ... یا 110/ ... ولت بین دو فاز و با ولتاژ اولیه قابل برنامه‌ریزی تا 400 کیلوولت با کلاس دقت (1) و با ولتاژ تغذیه 85 الی 260 ولت AC/DC‌، بدون حافظه ویژه Data Logging و بدون پورت ارتباط با کامپیوتر با نمایش دهنده LCD گرافیکی،‌ مجهز به باطری پشتیبان، تقویم و دارای سیستم تنظیم اتوماتیک Dag Light Saving امکان کالیبراسیون نرم‌افزاری، در ابعاد 144×144 میلیمتر یا 96×96 میلیمتر، برای نصب در تابلو برق | عدد | 27306250
33187502 | فیدر ورودی 33 کیلوولت، همراه کلید کشویی با عایق گازی بالاتر از 1250 آمپر | فیدر | 4925000000
33187505 | فیدر باس‌سکشن 33 کیلوولت، همراه کلید کشویی با عایق گازی بالاتر از 1250 آمپر | فیدر | 4500000000
33187602 | فیدر ورودی 20 کیلوولت، همراه کلید کشویی با عایق گازی بالاتر از 1250 آمپر | فیدر | 3100000000
33187605 | فیدر باس‌سکشن 20 کیلوولت، همراه کلید کشویی با عایق گازی 1600 یا 2000 آمپر | فیدر | 2700000000
33187607 | فیدر خروجی یا خازن 20 کیلوولت، همراه کلید کشویی با عایق گازی، 1250 آمپر | فیدر | 2300000000
33187701 | فیدر ورودی 33 کیلوولت، همراه کلید کشویی نوع خلا، 2000 و 2500 آمپر | فیدر | 6250000000
33187703 | فیدر ورودی 33 کیلوولت، همراه کلید کشویی نوع خلا، 1600 آمپر | فیدر | 5800000000
33187704 | فیدر باس‌سکشن 33 کیلوولت، همراه کلید کشویی نوع خلا 2000 و 2500 آمپر | فیدر | 5900000000
33187706 | فیدر باس‌سکشن 33 کیلوولت، همراه کلید کشویی نوع خلا، 1600 آمپر | فیدر | 5550000000
33187707 | فیدر خروجی یا خازن 33 کیلوولت، همراه کلید کشویی نوع خلا، 1250 آمپر | فیدر | 4550000000
33187801 | فیدر ورودی 20 کیلوولت، همراه کلید کشویی نوع خلا، 2500 آمپر | فیدر | 3770000000
33187802 | فیدر ورودی 20 کیلوولت، همراه کلید کشویی نوع خلا، 2000 آمپر | فیدر | 3600000000
33187803 | فیدر ورودی 20 کیلوولت، همراه کلید کشویی نوع خلا، 1600 آمپر | فیدر | 3100000000
33187804 | فیدر باس‌سکشن 20 کیلوولت، همراه کلید کشویی نوع خلا، 2500 آمپر | فیدر | 3370000000
33187805 | فیدر باس‌سکشن 20 کیلوولت، همراه کلید کشویی نوع خلا، 2000 آمپر | فیدر | 3160000000
33187806 | فیدر باس‌سکشن 20 کیلوولت، همراه کلید کشویی نوع خلا، 1600 آمپر | فیدر | 2700000000
33187807 | فیدر خروجی یا خازن 20 کیلوولت، همراه کلید کشویی نوع خلا، 1250 آمپر | فیدر | 2550000000
33187901 | مجموعه‌ی رایزر و مترینگ 33 کیلوولت، 2500 آمپر | مجموعه | 1650000000
33187902 | مجموعه‌ی رایزر و مترینگ 33 کیلوولت، 2000 آمپر | مجموعه | 1550000000
33187903 | مجموعه‌ی رایزر و مترینگ 33 کیلوولت، 1600 آمپر | مجموعه | 1420000000
33187904 | مجموعه‌ی رایزر و مترینگ 20 کیلوولت، 2500 آمپر | مجموعه | 1350000000
33187905 | مجموعه‌ی رایزر و مترینگ 20 کیلوولت، 2000 آمپر | مجموعه | 1250000000
33187906 | مجموعه‌ی رایزر و مترینگ 20 کیلوولت، 1600 آمپر | مجموعه | 1100000000
33188101 | ارابه مجزا برای خارج کردن کلید 33 کیلوولت ورودی | دستگاه | 60000000
33188102 | ارابه مجزا برای خارج کردن کلید 33 کیلوولت خروجی | دستگاه | 55000000
33188103 | ارابه مجزا برای خارج کردن کلید 20 کیلوولت ورودی | دستگاه | 50000000
33188104 | ارابه مجزا برای خارج کردن کلید 20 کیلوولت خروجی | دستگاه | 45000000
33190501 | برقگیر اکسید فلزی با مقره پرسلینی، برای ولتاژ سیستم 400 کیلوولت، ولتاژ اندازه‌گیری‌شده‌ی 360 کیلوولت، کلاس SH | دستگاه | 1250000000
33190601 | برقگیر اکسید فلزی با مقره پرسلینی، برای ولتاژ سیستم 230 کیلوولت، ولتاژ اندازه‌گیری‌شده‌ی 198 کیلوولت، کلاس SM ، Lightning Impulse Withstand Voltage 1050 KV | دستگاه | 490000000
33190602 | برقگیر اکسید فلزی با مقره پرسلینی، برای ولتاژ سیستم 230 کیلوولت، ولتاژ اندازه‌گیری‌شده‌ی برقگیر 198 کیلوولت، کلاس SM ، Lightning Impulse Withstand Voltage 850 KV | دستگاه | 390000000
33190701 | برقگیر اکسید فلزی با مقره پرسلینی، برای ولتاژ سیستم 132 کیلوولت، ولتاژ اندازه‌گیری‌شده‌ی 120 کیلوولت، کلاس SM | دستگاه | 215000000
33190801 | برقگیر اکسید فلزی با مقره پرسلینی، برای ولتاژ سیستم 63 کیلوولت، ولتاژ اندازه‌گیری‌شده‌ی 72.5 کیلوولت کلاس SM | دستگاه | 123000000
33190802 | برقگیر اکسید فلزی با مقره پرسلینی، برای ولتاژ سیستم 63 کیلوولت، ولتاژ اندازه‌گیری‌شده‌ی 60 کیلوولت، کلاس SM | دستگاه | 118000000
33190803 | برقگیر اکسید فلزی با مقره پرسلینی، برای ولتاژ سیستم 63 کیلوولت، ولتاژ اندازه‌گیری‌شده‌ی 72.5 کیلوولت کلاس SL | دستگاه | 118000000
33190804 | برقگیر اکسید فلزی با مقره پرسلینی، برای ولتاژ سیستم 63 کیلوولت، ولتاژ اندازه‌گیری‌شده‌ی 60 کیلوولت کلاس SL | دستگاه | 112000000
33190901 | برقگیر اکسید فلزی با مقره پرسلینی، برای ولتاژ سیستم 33 کیلوولت، ولتاژ اندازه‌گیری‌شده‌ی 36 کیلوولت کلاس SL | دستگاه | 78000000
33190902 | برقگیر اکسید فلزی با مقره پرسلینی، برای ولتاژ سیستم 20 کیلوولت، ولتاژ اندازه‌گیری‌شده‌ی 24 کیلوولت کلاس SL | دستگاه | 73000000
33190903 | برقگیر اکسید فلزی با مقره پرسلینی، برای ولتاژ سیستم 11 کیلوولت، ولتاژ اندازه‌گیری‌شده‌ی 12 کیلوولت کلاس SL | دستگاه | 69000000
33191001 | برقگیر اکسید فلزی با مقره پلیمری، برای ولتاژ سیستم 230 کیلوولت، ولتاژ اندازه‌گیری‌شده‌ی 198 کیلوولت، کلاس SM | دستگاه | 390000000
33191101 | برقگیر اکسید فلزی با مقره پلیمری، برای ولتاژ سیستم 132 کیلوولت، ولتاژ اندازه‌گیری‌شده‌ی 120 کیلوولت، کلاس SM | دستگاه | 203000000
33191201 | برقگیر اکسید فلزی با مقره پلیمری، برای ولتاژ سیستم 63 کیلوولت، ولتاژ اندازه‌گیری‌شده‌ی 72.5 کیلوولت کلاس SM | دستگاه | 117000000
33191202 | برقگیر اکسید فلزی با مقره پلیمری، برای ولتاژ سیستم 63 کیلوولت، ولتاژ اندازه‌گیری‌شده‌ی 60 کیلوولت، کلاس SM | دستگاه | 111000000
33191301 | برقگیر اکسید فلزی با مقره پلیمری، برای ولتاژ سیستم 33 کیلوولت، ولتاژ اندازه‌گیری‌شده‌ی 36 کیلوولت کلاس SL | دستگاه | 39000000
33191302 | برقگیر اکسید فلزی با مقره پلیمری، برای ولتاژ سیستم 20 کیلوولت، ولتاژ اندازه‌گیری‌شده‌ی 24 کیلوولت کلاس SL | دستگاه | 32000000
33191303 | برقگیر اکسید فلزی با مقره پلیمری، برای ولتاژ سیستم 11 کیلوولت، ولتاژ اندازه‌گیری‌شده‌ی 12 کیلوولت کلاس SL | دستگاه | 24000000
33191401 | شمارنده‌ی برقگیر با توانایی اندازه‌گیری جریان نشتی با ملحقات به‌طور کامل | دستگاه | 33000000
33191402 | شمارنده‌ی برقگیر بدون توانایی اندازه‌گیری جریان نشتی با ملحقات به‌طور کامل | دستگاه | 31000000
33202001 | مقره اتکایی 400 کیلوولت برای هر فاز، C16 | عدد | 182520000
33202002 | مقره اتکایی 400 کیلوولت برای هر فاز، C12.5 | عدد | 179400000
33202003 | مقره اتکایی 400 کیلوولت برای هر فاز، C10 | عدد | 177450000
33202102 | مقره اتکایی 230 کیلوولت برای هر فاز، C12.5 | عدد | 112468824
33202103 | مقره اتکایی 230 کیلوولت برای هر فاز، C10 | عدد | 108432496
33202201 | مقره اتکایی 132 کیلوولت برای هر فاز C10 | عدد | 60264360
33202202 | مقره اتکایی 132 کیلوولت برای هر فاز C8 | عدد | 52000000
33202301 | مقره اتکایی 63 کیلوولت برای هر فاز C10 | عدد | 22179311
33202302 | مقره اتکایی 63 کیلوولت برای هر فاز C8 | عدد | 20300000
33202304 | مقره اتکایی 33 کیلوولت برای هر فاز | عدد | 10575176
33202305 | مقره اتکایی 20 کیلوولت برای هر فازC4 | عدد | 5414760
33202401 | تهیه و تامین مقره بشقابی سرامیکی بال–ساکت 80 کیلو نیوتن استاندارد با ابعاد 146×255 میلی متر. | عدد | 1750000
33202402 | تهیه و تامین مقره بشقابی سرامیکی بال– ساکت 120 کیلو نیوتن استاندارد با ابعاد 146×255 میلی متر. | عدد | 1880000
33202403 | تهیه و تامین مقره بشقابی سرامیکی بال-ساکت 160 کیلو نیوتن استاندارد با ابعاد 146×255 میلی متر. | عدد | 2080000
33202404 | تهیه و تامین مقره بشقابی سرامیکی بال-ساکت 160 کیلو نیوتن استاندارد با ابعاد 170×280 میلی متر. | عدد | 2320000
33202405 | تهیه و تامین مقره بشقابی سرامیکی بال-ساکت 210 کیلو نیوتن استاندارد با ابعاد 170×280میلی متر. | عدد | 2400000
33202406 | تهیه و تامین مقره بشقابی سرامیکی بال-ساکت 300 کیلو نیوتن استاندارد با ابعاد 195×330میلی متر. | عدد | 3350000
33202407 | تهیه مقره بشقابی سرامیکی بال–ساکت 80 کیلو نیوتن مهی با ابعاد 146×255میلی متر. | عدد | 1825000
33202408 | تهیه مقره بشقابی سرامیکی بال-ساکت 120 کیلو نیوتن مهی با ابعاد 146×255 میلی متر. | عدد | 2110000
33202409 | تهیه مقره بشقابی سرامیکی بال-ساکت160 کیلو نیوتن مهی با ابعاد 170×330 میلی متر. | عدد | 2820000
33202410 | تهیه مقره بشقابی سرامیکی بال-ساکت210 کیلو نیوتن مهی با ابعاد 170×330میلی متر. | عدد | 2870000
33202501 | تهیه و تامین مقره بشقابی‌ شیشه ای ‌بال – ساکت 70 کیلو نیوتن استاندارد با ابعاد 146×255میلی متر. | عدد | 2125000
33202502 | تهیه و تامین مقره بشقابی ‌شیشه‌ای‌ بال– ساکت 120 کیلو نیوتن استاندارد با ابعاد 146×255میلی متر. | عدد | 2425000
33202503 | تهیه و تامین مقره بشقابی‌ شیشه‌ای‌ بال– ساکت 160 کیلو نیوتن استاندارد با ابعاد 170×280میلی متر. | عدد | 2935000
33202504 | تهیه و تامین مقره بشقابی ‌شیشه ای ‌بال– ساکت 210 کیلو نیوتن استاندارد با ابعاد 170×280میلی متر. | عدد | 3546000
33202505 | تهیه مقره بشقابی‌ شیشه ای‌ بال-ساکت 120 کیلو نیوتن مهی با ابعاد 146×280میلی متر. | عدد | 3220000
33202506 | تهیه مقره بشقابی ‌شیشه ای‌ بال-ساکت 160 کیلو نیوتن مهی با ابعاد 170×325میلی متر. | عدد | 3900000
33202507 | تهیه مقره بشقابی ‌شیشه ای‌ بال-ساکت 210 کیلو نیوتن مهی با ابعاد 170×325میلی متر. | عدد | 4433000
33202601 | تهیه و تامین مقره کامپوزیتی تا 120 کیلو نیوتن برای ولتاژ 63 کیلوولت با فاصله خزشی تا 2000 میلیمتر | عدد | 8000000
33202602 | تهیه و تامین مقره کامپوزیتی تا 120 کیلونیوتن برای ولتاژ 132 کیلوولت با فاصله خزشی حداقل 3625 میلیمتر | عدد | 13000000
33202603 | تهیه و تامین مقره کامپوزیتی 160 کیلونیوتن برای ولتاژ 132 کیلوولت با فاصله خزشی حداقل 3625 میلیمتر | عدد | 14000000
33202604 | تهیه و تامین مقره کامپوزیتی 120 کیلونیوتن برای ولتاژ 230 کیلوولت با فاصله خزشی حداقل 6125 میلیمتر | عدد | 23000000
33202605 | تهیه و تامین مقره کامپوزیتی 160 کیلونیوتن برای ولتاژ 230 کیلوولت با فاصله خزشی حداقل 6125 میلیمتر | عدد | 25000000
33202606 | تهیه و تامین مقره کامپوزیتی 210 کیلونیوتن برای ولتاژ 230 کیلوولت با فاصله خزشی حداقل 6125 میلیمتر | عدد | 26000000
33202607 | تهیه و تامین مقره کامپوزیتی 120 کیلونیوتن برای ولتاژ 400 کیلوولت با فاصله خزشی حداقل 10500 میلیمتر | عدد | 33700000
33202608 | تهیه و تامین مقره کامپوزیتی 160 کیلونیوتن برای ولتاژ 400 کیلوولت با فاصله خزشی حداقل 10500 میلیمتر | عدد | 35000000
33202609 | تهیه و تامین مقره کامپوزیتی 210 کیلونیوتن برای ولتاژ 400 کیلوولت با فاصله خزشی حداقل 10500 میلیمتر | عدد | 36000000
33202701 | تهیه و تامین اسپیسرهای بین فازی ثابت (بدون لولا) 63 کیلوولت با فاصله خزشی حداقل 2000 میلیمتر. | عدد | 17000000
33202702 | تهیه و تامین اسپیسرهای بین فازی تک لولا 63 کیلوولت با فاصله خزشی حداقل 2000 میلیمتر. | عدد | 18000000
33202703 | تهیه و تامین اسپیسرهای بین فازی ثابت (بدون لولا) 132 کیلوولت با فاصله خزشی حداقل 3625 میلیمتر. | عدد | 29000000
33202704 | تهیه و تامین اسپیسرهای بین فازی تک لولا 132 کیلوولت با فاصله خزشی حد اقل 3625 میلیمتر. | عدد | 31000000
33202705 | تهیه و تامین اسپیسرهای بین فازی ثابت (بدون لولا) 230 کیلوولت با فاصله خزشی حداقل 6125 میلیمتر. | عدد | 45500000
33202706 | تهیه و تامین اسپیسرهای بین فازی تک لولا 230 کیلوولت با فاصله خزشی حد اقل 6125 میلیمتر. | عدد | 47600000
33202707 | تهیه و تامین اسپیسرهای بین فازی ثابت (بدون لولا) 400 کیلوولت با فاصله خزشی حد اقل 10500 میلیمتر. | عدد | 64000000
33202708 | تهیه و تامین اسپیسرهای بین فازی تک لولا 400 کیلوولت با فاصله خزشی حد اقل 10500 میلیمتر. | عدد | 67000000
33210101 | مولد برق با قدرت نامی 50 KVA مناسب برای کار دایم. | دستگاه | 2750000000
33210102 | مولد برق با قدرت نامی 80 KVA مناسب برای کار دایم. | دستگاه | 4350000000
33210103 | مولد برق با قدرت نامی 100 KVA مناسب برای کار دایم. | دستگاه | 4650000000
33210104 | مولد برق با قدرت نامی 120 KVA مناسب برای کار دایم. | دستگاه | 5200000000
33210105 | مولد برق با قدرت نامی 150 KVA مناسب برای کار دایم. | دستگاه | 6550000000
33210106 | مولد برق با قدرت نامی 175 KVA مناسب برای کار دایم. | دستگاه | 7650000000
33210107 | مولد برق با قدرت نامی 200 KVA مناسب برای کار دایم. | دستگاه | 8950000000
33210108 | مولد برق با قدرت نامی 225 KVA مناسب برای کار دایم. | دستگاه | 10900000000
33210109 | مولد برق با قدرت نامی 250 KVA مناسب برای کار دایم. | دستگاه | 11470000000
33210110 | مولد برق با قدرت نامی 275 KVA مناسب برای کار دایم. | دستگاه | 11650000000
33210111 | مولد برق با قدرت نامی 300 KVA مناسب برای کار دایم. | دستگاه | 12000000000
33210112 | مولد برق با قدرت نامی 350 KVA مناسب برای کار دایم. | دستگاه | 13000000000
33210113 | مولد برق با قدرت نامی 400 KVA مناسب برای کار دایم. | دستگاه | 13800000000
33210114 | مولد برق با قدرت نامی 450 KVA مناسب برای کار دایم. | دستگاه | 14500000000
33210115 | مولد برق با قدرت نامی 500 KVA مناسب برای کار دایم. | دستگاه | 15500000000
33210116 | مولد برق با قدرت نامی 550 KVA مناسب برای کار دایم. | دستگاه | 17500000000
33210117 | مولد برق با قدرت نامی 600 KVA مناسب برای کار دایم. | دستگاه | 23700000000
33210118 | مولدبرق باقدرت نامی 700 KVA مناسب برای کار دایم. | دستگاه | 28250000000
33210119 | مولدبرق باقدرت نامی 800 KVA مناسب برای کار دایم. | دستگاه | 38750000000
33210120 | مولدبرق باقدرت نامی 900 KVA مناسب برای کار دایم. | دستگاه | 41850000000
33210121 | مولدبرق باقدرت نامی 1000 KVA مناسب برای کار دایم. | دستگاه | 49600000000
33210122 | مولدبرق باقدرت نامی 20 KVA مناسب برای کار دایم. | دستگاه | 1642000000
33210123 | مولدبرق باقدرت نامی 30 KVA مناسب برای کار دایم. | دستگاه | 2150000000
33210201 | مولد برق با قدرت نامی 50 KVA مناسب برای کار به صورت اضطراری | دستگاه | 2170000000
33210202 | مولدبرق با قدرت نامی 80 KVA مناسب برای کاربه صورت اضطراری. | دستگاه | 3400000000
33210203 | مولدبرق با قدرت نامی 100 KVA مناسب برای کاربه صورت اضطراری. | دستگاه | 4350000000
33210204 | مولدبرق با قدرت نامی 120 KVA مناسب برای کاربه صورت اضطراری. | دستگاه | 4650000000
33210205 | مولدبرق با قدرت نامی 150 KVA مناسب برای کاربه صورت اضطراری. | دستگاه | 5300000000
33210206 | مولدبرق با قدرت نامی 175 KVA مناسب برای کاربه صورت اضطراری. | دستگاه | 6200000000
33210207 | مولدبرق با قدرت نامی 200 KVA مناسب برای کاربه صورت اضطراری. | دستگاه | 7100000000
33210208 | مولدبرق با قدرت نامی 225 KVA مناسب برای کاربه صورت اضطراری. | دستگاه | 8200000000
33210209 | مولدبرق با قدرت نامی 250 KVA مناسب برای کاربه صورت اضطراری. | دستگاه | 9120000000
33210210 | مولدبرق با قدرت نامی 275 KVA مناسب برای کاربه صورت اضطراری. | دستگاه | 10044000000
33210211 | مولدبرق با قدرت نامی 300 KVA مناسب برای کاربه صورت اضطراری. | دستگاه | 11470000000
33210212 | مولدبرق با قدرت نامی 350 KVA مناسب برای کاربه صورت اضطراری. | دستگاه | 11780000000
33210213 | مولدبرق با قدرت نامی 400 KVA مناسب برای کاربه صورت اضطراری. | دستگاه | 12500000000
33210214 | مولدبرق با قدرت نامی 450 KVA مناسب برای کاربه صورت اضطراری. | دستگاه | 13300000000
33210215 | مولدبرق با قدرت نامی 500 KVA مناسب برای کاربه صورت اضطراری. | دستگاه | 14000000000
33210216 | مولدبرق با قدرت نامی 550 KVA مناسب برای کاربه صورت اضطراری. | دستگاه | 15000000000
33210217 | مولدبرق با قدرت نامی 600 KVA مناسب برای کاربه صورت اضطراری. | دستگاه | 15500000000
33210218 | مولدبرق باقدرت نامی 700 KVA مناسب برای کاربه صورت اضطراری. | دستگاه | 21700000000
33210219 | مولدبرق باقدرت نامی 800 KVA مناسب برای کاربه صورت اضطراری. | دستگاه | 27900000000
33210220 | مولدبرق باقدرت نامی 900 KVA مناسب برای کاربه صورت اضطراری. | دستگاه | 30700000000
33210221 | مولدبرق باقدرت نامی 1000 KVA مناسب برای کاربه صورت اضطراری. | دستگاه | 38750000000
33210222 | مولدبرق باقدرت نامی 20 KVA مناسب برای کاربه صورت اضطراری. | دستگاه | 775000000
33210223 | مولدبرق باقدرت نامی 30 KVA مناسب برای کاربه صورت اضطراری. | دستگاه | 930000000
33220108 | خازن صنعتی سه فاز از نوع روغنی 400 ولت، 50 هرتز، با اتصال دلتا، مجهز به مقاومت تخلیه بار و به قدرت 10 کیلووار | عدد | 34200000
33220110 | خازن صنعتی سه فاز از نوع روغنی 400 ولت، 50 هرتز، با اتصال دلتا، مجهز به مقاومت تخلیه بار و به قدرت 15 کیلووار | عدد | 42000000
33220111 | خازن صنعتی سه فاز از نوع روغنی 400 ولت، 50 هرتز، با اتصال دلتا، مجهز به مقاومت تخلیه بار و به قدرت 20 کیلووار | عدد | 45600000
33220112 | خازن صنعتی سه فاز از نوع روغنی 400 ولت، 50 هرتز، با اتصال دلتا، مجهز به مقاومت تخلیه بار و به قدرت 25 کیلووار | عدد | 50000000
33220113 | خازن صنعتی سه فاز از نوع روغنی 400 ولت، 50 هرتز، با اتصال دلتا، مجهز به مقاومت تخلیه بار و به قدرت 30 کیلووار | عدد | 56700000
33220114 | خازن صنعتی سه فاز از نوع روغنی 400 ولت، 50 هرتز، با اتصال دلتا، مجهز به مقاومت تخلیه بار و به قدرت 40 کیلووار | عدد | 66000000
33220115 | خازن صنعتی سه فاز از نوع روغنی 400 ولت، 50 هرتز، با اتصال دلتا، مجهز به مقاومت تخلیه بار و به قدرت 50 کیلووار | عدد | 74000000
33220116 | خازن صنعتی سه فاز از نوع خشک 400 ولت، 50 هرتز، با اتصال دلتا، مجهز به مقاومت تخلیه بار و به قدرت 5 کیلووار. | دستگاه | 9929400
33220117 | خازن صنعتی سه فاز از نوع خشک 400 ولت، 50 هرتز، با اتصال دلتا، مجهز به مقاومت تخلیه بار و به قدرت 7/5 کیلووار. | دستگاه | 11906700
33220118 | خازن صنعتی سه فاز از نوع خشک 400 ولت، 50 هرتز، با اتصال دلتا، مجهز به مقاومت تخلیه بار و به قدرت 10 کیلووار. | دستگاه | 14000000
33220119 | خازن صنعتی سه فاز از نوع خشک 400 ولت، 50 هرتز، با اتصال دلتا، مجهز به مقاومت تخلیه بار و به قدرت 12/5 کیلووار. | دستگاه | 14765400
33220120 | خازن صنعتی سه فاز از نوع خشک 400 ولت، 50 هرتز، با اتصال دلتا، مجهز به مقاومت تخلیه بار و به قدرت 15 کیلووار. | دستگاه | 16800000
33220121 | خازن صنعتی سه فاز از نوع خشک 400 ولت، 50 هرتز، با اتصال دلتا، مجهز به مقاومت تخلیه بار و به قدرت 20 کیلووار. | دستگاه | 19500000
33220122 | خازن صنعتی سه فاز از نوع خشک 400 ولت، 50 هرتز، با اتصال دلتا، مجهز به مقاومت تخلیه بار و به قدرت 25 کیلووار. | دستگاه | 21500000
33220123 | خازن صنعتی سه فاز از نوع خشک 400 ولت، 50 هرتز، با اتصال دلتا، مجهز به مقاومت تخلیه بار و به قدرت 30 کیلووار. | دستگاه | 26000000
33220127 | خازن صنعتی سه فاز از نوع گازی 400 ولت، 50 هرتز، با اتصال دلتا، مجهز به مقاومت تخلیه بار و به قدرت 5 کیلووار. | دستگاه | 10827960
33220128 | خازن صنعتی سه فاز از نوع گازی 400 ولت، 50 هرتز، با اتصال دلتا، مجهز به مقاومت تخلیه بار و به قدرت 12/5 کیلووار. | دستگاه | 19450860
33220129 | خازن صنعتی سه فاز از نوع گازی 400 ولت، 50 هرتز، با اتصال دلتا، مجهز به مقاومت تخلیه بار و به قدرت 25 کیلووار. | دستگاه | 24310000
33220204 | رگولاتور خازن نوع الکترونیکی، مجهز به کسینوس فی متر با قابلیت برنامه‌ریزی پله‌های خازنی به ترتیب دلخواه بطور کامل دارای 6 پله. | دستگاه | 15029000
33220205 | رگولاتور خازن نوع الکترونیکی، مجهز به کسینوس فی متر با قابلیت برنامه‌ریزی پله‌های خازنی به ترتیب دلخواه بطور کامل دارای 12 پله. | دستگاه | 23674000
33221501 | واحد خازنی با ولتاژ نامی از 5.78 تا 11.56 کیلوولت با ظرفیت 25 کیلووار | عدد | 38100000
33221502 | واحد خازنی با ولتاژ نامی از 5.78 تا 11.56 کیلوولت با ظرفیت 50 کیلووار | عدد | 54400000
33221503 | واحد خازنی با ولتاژ نامی از 5.78 تا 11.56 کیلوولت با ظرفیت 75 کیلووار | عدد | 63000000
33221504 | واحد خازنی با ولتاژ نامی از 5.78 تا 11.56 کیلوولت با ظرفیت 100 کیلووار | عدد | 73000000
33221511 | واحد خازنی با ولتاژ نامی از 5.78 تا 11.56 کیلوولت با ظرفیت 150 کیلووار | عدد | 88000000
33221512 | واحد خازنی با ولتاژ نامی از 5.78 تا 11.56 کیلوولت با ظرفیت 200 کیلووار | عدد | 104500000
33221513 | واحد خازنی با ولتاژ نامی از 5.78 تا 11.56 کیلوولت با ظرفیت 250 کیلووار | عدد | 123000000
33221514 | واحد خازنی با ولتاژ نامی از 5.78 تا 11.56 کیلوولت با ظرفیت 300 کیلووار | عدد | 156500000
33221521 | واحد خازنی با ولتاژ نامی از 5.78 تا 11.56 کیلوولت با ظرفیت 350 کیلووار | عدد | 177650000
33221522 | واحد خازنی با ولتاژ نامی از 5.78 تا 11.56 کیلوولت با ظرفیت 400 کیلووار | عدد | 198968000
33221524 | واحد خازنی با ولتاژ نامی از 18.2 تا 19.05 کیلوولت با ظرفیت 50 کیلووار | عدد | 60000000
33221531 | واحد خازنی با ولتاژ نامی از 18.2 تا 19.05 کیلوولت با ظرفیت 75 کیلووار | عدد | 70100000
33221532 | واحد خازنی با ولتاژ نامی از 18.2 تا 19.05 کیلوولت با ظرفیت 100 کیلووار | عدد | 80500000
33221533 | واحد خازنی با ولتاژ نامی از 18.2 تا 19.05 کیلوولت با ظرفیت 150 کیلووار | عدد | 97600000
33221534 | واحد خازنی با ولتاژ نامی از 18.2 تا 19.05 کیلوولت با ظرفیت 200 کیلووار | عدد | 115300000
33221541 | واحد خازنی با ولتاژ نامی از 18.2 تا 19.05 کیلوولت با ظرفیت 250 کیلووار | عدد | 136000000
33221542 | واحد خازنی با ولتاژ نامی از 18.2 تا 19.05 کیلوولت با ظرفیت 300 کیلووار | عدد | 172000000
33221543 | واحد خازنی با ولتاژ نامی از 18.2 تا 19.05 کیلوولت با ظرفیت 350 کیلووار | عدد | 196000000
33221544 | واحد خازنی با ولتاژ نامی از 18.2 تا 19.05 کیلوولت با ظرفیت 400 کیلووار | عدد | 219000000
33233501 | اتوترانسفورماتور قدرت، سه فاز، 20/230/400 کیلوولت، 315 مگاولت آمپر | دستگاه | 470000000000
33233502 | اتوترانسفورماتور قدرت، تک فاز، 20/230/400 کیلوولت، 166.7 مگاولت آمپر | دستگاه | 210000000000
33233503 | اتوترانسفورماتور قدرت، سه فاز، 20/132/400 کیلوولت، 315 مگاولت آمپر | دستگاه | 560000000000
33233504 | اتوترانسفورماتور قدرت، سه فاز، 20/132/400 کیلوولت، 200 مگاولت آمپر (کلید تنظیم ولتاژ در سمت فشار ضعیف) | دستگاه | 386000000000
33233505 | اتوترانسفورماتور قدرت، سه فاز، 20/132/400 کیلوولت، 200 مگاولت آمپر (کلید تنظیم ولتاژ در سمت فشار قوی) | دستگاه | 379000000000
33233506 | اتوترانسفورماتور قدرت، تک فاز، 20/132/400 کیلوولت، 166.7 مگاولت آمپر | دستگاه | 312000000000
33233507 | اتوترانسفورماتور قدرت، سه‌فاز، ۲۰/۱۳۲/۲۳۰ کیلوولت، ۲۵۰ مگاولت آمپر. | دستگاه | 393000000000
33233508 | اتوترانسفورماتور قدرت، سه‌فاز، ۲۰/۱۳۲/۲۳۰ کیلوولت، ۱۶۰ مگاولت آمپر. | دستگاه | 280000000000
33233509 | اتوترانسفورماتور قدرت، سه‌فاز، ۲۰/۱۳۲/۲۳۰ کیلوولت، ۱۲۵ مگاولت آمپر. | دستگاه | 230000000000
33233510 | ترانسفورماتور قدرت، سه‌فاز، ۲۰/۱۳۲/۲۳۰ کیلوولت، ۲۵۰ مگاولت آمپر. | دستگاه | 450000000000
33233511 | ترانسفورماتور قدرت، سه فاز، 20/132/400 کیلوولت، 315 مگاولت آمپر | دستگاه | 598000000000
33233512 | ترانسفورماتور قدرت، سه فاز، 20/132/400 کیلوولت، 200 مگاولت آمپر (کلید تنظیم ولتاژ در سمت فشار ضعیف) | دستگاه | 398000000000
33233513 | ترانسفورماتور قدرت، سه فاز، 20/132/400 کیلوولت، 200 مگاولت آمپر (کلید تنظیم ولتاژ در سمت فشار قوی) | دستگاه | 392000000000
33233514 | ترانسفورماتور قدرت، تک فاز، 20/132/400 کیلوولت، 166.7 مگاولت آمپر | دستگاه | 297000000000
33233515 | ترانسفورماتور قدرت، سه فاز، 20/63/400 کیلوولت، 200 مگاولت آمپر (کلید تنظیم ولتاژ در سمت فشار قوی) | دستگاه | 412000000000
33233516 | ترانسفورماتور قدرت، سه فاز، 20/63/400 کیلوولت، 200 مگاولت آمپر (کلید تنظیم ولتاژ در سمت فشار ضعیف) | دستگاه | 434000000000
33233517 | ترانسفورماتور قدرت، سه فاز، 63/400 کیلوولت، 200 مگاولت آمپر (کلید تنظیم ولتاژ در سمت فشار قوی) | دستگاه | 385000000000
33233518 | ترانسفورماتور قدرت، سه فاز، 63/400 کیلوولت، 200 مگاولت آمپر (کلید تنظیم ولتاژ در سمت فشار ضعیف) | دستگاه | 410000000000
33233520 | ترانسفورماتور قدرت، سه‌فاز، 33/۲۳۰ کیلوولت، 50 مگاولت آمپر. | دستگاه | 150000000000
33233521 | ترانسفورماتور قدرت، سه فاز، 20/132/230 کیلوولت، 160 مگاولت آمپر | دستگاه | 295000000000
33233522 | ترانسفورماتور قدرت، سه فاز، 20/132/230 کیلوولت، 125 مگاولت آمپر | دستگاه | 242000000000
33233524 | ترانسفورماتور قدرت، سه فاز، 63/230 کیلوولت، 180 مگاولت آمپر | دستگاه | 330000000000
33233525 | ترانسفورماتور قدرت، سه فاز، 20/63/230 کیلوولت، 160 مگاولت آمپر | دستگاه | 325000000000
33233526 | ترانسفورماتور قدرت، سه فاز، 63/230 کیلوولت، 160 مگاولت آمپر | دستگاه | 302000000000
33233527 | ترانسفورماتور قدرت، سه فاز، 20/63/230 کیلوولت، 125 مگاولت آمپر | دستگاه | 260000000000
33233528 | ترانسفورماتور قدرت، سه فاز، 63/230 کیلوولت، 125 مگاولت آمپر | دستگاه | 213000000000
33233529 | ترانسفورماتور قدرت، سه فاز، 63/230 کیلوولت، 80 مگاولت آمپر | دستگاه | 187000000000
33233530 | ترانسفورماتور قدرت، سه‌فاز، 230/63/20 کیلوولت، 250 مگاولت آمپر | دستگاه | 370000000000
33233531 | ترانسفورماتور قدرت، سه‌فاز، 230/63 کیلوولت، 250 مگاولت آمپر | دستگاه | 445000000000
33233532 | ترانسفورماتور قدرت، سه‌فاز، 230/63/20 کیلوولت، 180 مگاولت آمپر | دستگاه | 350000000000
33233540 | ترانسفورماتور قدرت، سه‌فاز، ۳۳/۱۳۲ کیلوولت، ۵۰ مگاولت آمپر با گروه برداری Dyn | دستگاه | 145000000000
33233541 | ترانسفورماتور قدرت، سه فاز، 34/132 کیلوولت، 50 مگاولت آمپر | دستگاه | 130000000000
33233542 | ترانسفورماتور قدرت، سه فاز، 20/132 کیلوولت، 50 مگاولت آمپر | دستگاه | 129000000000
33233543 | ترانسفورماتور قدرت، سه فاز، 20/132 کیلوولت، 40 مگاولت آمپر | دستگاه | 106000000000
33233544 | ترانسفورماتور قدرت، سه فاز، 20/132 کیلوولت، 30 مگاولت آمپر | دستگاه | 82000000000
33233545 | ترانسفورماتور قدرت، سه فاز، 11.5/132 کیلوولت، 27 مگاولت آمپر | دستگاه | 74000000000
33233550 | ترانسفورماتور کمپکت، ۰٫۴/۳۳ کیلوولت، ۴۰۰ کیلوولت آمپر، جریان زمین 875 آمپر و کمتر. | دستگاه | 7400000000
33233551 | ترانسفورماتور قدرت، سه فاز، 20/63 کیلوولت، 50 مگاولت آمپر | دستگاه | 124000000000
33233552 | ترانسفورماتور قدرت، سه فاز، 20/63 کیلوولت، 40 مگاولت آمپر | دستگاه | 106000000000
33233553 | ترانسفورماتور قدرت، سه فاز، 20/63 کیلوولت، 30 مگاولت آمپر | دستگاه | 81000000000
33233560 | ترانسفورماتور کمپکت، ۰٫۴/۳۳ کیلوولت، ۲۵۰ کیلوولت آمپر، جریان زمین 875 آمپرو کمتر. | دستگاه | 6700000000
33233563 | ترانسفورماتور زمین، ۳۳ کیلوولت، جریان زمین 875 آمپر | دستگاه | 6700000000
33233564 | ترانسفورماتور زمین، ۳۳ کیلوولت، جریان زمین 525 آمپر و کمتر | دستگاه | 5500000000
33233601 | ترانس کمپک، 0.4/63 کیلوولت، 400 کیلوولت آمپر، جریان زمین 1500 آمپر | دستگاه | 28100000000
33233602 | ترانس کمپک، 0.4/63 کیلوولت، 500 کیلوولت آمپر، جریان زمین 1833 آمپر | دستگاه | 32000000000
33233611 | ترانس کمپک، 0.4/33 کیلوولت، 400 کیلوولت آمپر، جریان زمین 1155 آمپر | دستگاه | 7810000000
33233612 | ترانس کمپک، 0.4/33 کیلوولت، 250 کیلوولت آمپر، جریان زمین 1155 آمپر | دستگاه | 7100000000
33233613 | ترانس کمپک، 0.4/20 کیلوولت، 400 کیلوولت آمپر، جریان زمین 1554 آمپر | دستگاه | 7850000000
33233614 | ترانس کمپک، 0.4/20 کیلوولت، 400 کیلوولت آمپر، جریان زمین 1443 آمپر | دستگاه | 7650000000
33233615 | ترانس کمپک، 0.4/20 کیلوولت، 400 کیلوولت آمپر، جریان زمین 1155 آمپر | دستگاه | 7000000000
33233616 | ترانس کمپک، 0.4/20 کیلوولت، 250 کیلوولت آمپر، جریان زمین 1200 آمپر | دستگاه | 6000000000
33233617 | ترانس کمپک، 0.4/20 کیلوولت، 250 کیلوولت آمپر، جریان زمین 1000 آمپر | دستگاه | 5200000000
33233618 | ترانس کمپک، 0.4/20 کیلوولت، 200 کیلوولت آمپر، جریان زمین 1200 آمپر | دستگاه | 5910000000
33233619 | ترانس کمپک، 0.4/20 کیلوولت، 200 کیلوولت آمپر، جریان زمین 1000 آمپر | دستگاه | 4960000000
33233620 | ترانس کمپک، 0.4/20 کیلوولت، 200 کیلوولت آمپر، جریان زمین 867 آمپر | دستگاه | 4430000000
33233701 | ترانس زمین، 33 کیلوولت، جریان زمین 1554 آمپر | دستگاه | 7000000000
33233702 | ترانس زمین، 20 کیلوولت، جریان زمین 1554 آمپر | دستگاه | 6000000000
33233703 | ترانس زمین، 20 کیلوولت، جریان زمین 1200 آمپر | دستگاه | 5000000000
33233704 | ترانس زمین، 20 کیلوولت، جریان زمین 1000 آمپر | دستگاه | 4700000000
33240101 | تیر بتونی برق به ارتفاع 8 متر با تحمل کششی حدود 200 کیلوگرم | عدد | 9522686.8
33240102 | تیر بتونی برق به ارتفاع 8 متر با تحمل کششی حدود 400 کیلوگرم | عدد | 14964225.5
33240103 | تیر بتونی برق به ارتفاع 8 متر با تحمل کششی حدود 600 کیلوگرم | عدد | 16977594.8
33240104 | تیر بتونی برق به ارتفاع 8 متر با تحمل کششی حدود 800 کیلوگرم | عدد | 20405764.2
33240201 | تیر بتونی برق به ارتفاع 9 متر با تحمل کششی حدود 200 کیلوگرم | عدد | 20145666.6
33240202 | تیربتونی برق به ارتفاع 9 متر باتحمل کششی حدود400 کیلوگرم | عدد | 25289666.6
33240203 | تیربتونی برق به ارتفاع 9 متر باتحمل کششی حدود600 کیلوگرم | عدد | 30434000
33240204 | تیربتونی برق به ارتفاع 9 متر باتحمل کششی حدود800 کیلوگرم | عدد | 32616000
33240301 | تیربتونی برق به ارتفاع 10 متر باتحمل کششی حدود200 کیلوگرم | عدد | 22687476.9
33240302 | تیربتونی برق به ارتفاع 10 متر باتحمل کششی حدود400 کیلوگرم | عدد | 25421799
33240303 | تیربتونی برق به ارتفاع 10 متر باتحمل کششی حدود600 کیلوگرم | عدد | 33343942.9
33240304 | تیربتونی برق به ارتفاع 10 متر باتحمل کششی حدود800 کیلوگرم | عدد | 33621809.2
33240401 | تیربتونی برق به ارتفاع 12 متر بامیل گرداجداروباتحمل کششی حدود200 کیلوگرم | عدد | 31812000
33240402 | تیربتونی برق به ارتفاع 12 متر بامیل گرداجداروباتحمل کششی حدود400 کیلوگرم | عدد | 37094666.6
33240403 | تیربتونی برق به ارتفاع 12 متر بامیل گرداجداروباتحمل کششی حدود600 کیلوگرم | عدد | 46487666.6
33240404 | تیربتونی برق به ارتفاع 12 متر بامیل گرداجداروباتحمل کششی حدود800 کیلوگرم | عدد | 51698666.6
33240405 | تیربتونی برق به ارتفاع 12 متر بامیل گرداجداروباتحمل کششی حدود1000 کیلوگرم | عدد | 55860000
33240406 | تیربتونی برق به ارتفاع 12 متر بامیل گرداجداروباتحمل کششی حدود1200 کیلوگرم | عدد | 68917000
33240501 | تیربتونی برق به ارتفاع 14 متر بامیل گرداجداروباتحمل کششی حدود400 کیلوگرم | عدد | 58166000
33240502 | تیربتونی برق به ارتفاع 14 متر بامیل گرداجداروباتحمل کششی حدود600 کیلوگرم | عدد | 67583000
33240503 | تیربتونی برق به ارتفاع 14 متر بامیل گرداجداروباتحمل کششی حدود800 کیلوگرم | عدد | 74375000
33240504 | تیربتونی برق به ارتفاع 14 متر بامیل گرداجداروباتحمل کششی حدود1000 کیلوگرم | عدد | 78137460
33240505 | تیربتونی برق به ارتفاع 14 متر بامیل گرداجداروباتحمل کششی حدود1200 کیلوگرم | عدد | 84895000
33240506 | تیربتونی برق به ارتفاع 14 متر بامیل گرداجداروباتحمل کششی حدود1500 کیلوگرم | عدد | 89191019.1
33250101 | پایه های فلزی برق تهیه شده از لوله سیاه باصفحه انتهائی شامل برش جوش خم کاری های لازم وتعبیه محل فیوزهاوپیچ اتصال زمین به طور کامل بایک لایه رنگ ضدزنگ و یک لایه رنگ روغنی اکلیلی مرغوب روی کارهای انجام شده | کیلوگرم | 350000
33250201 | پایه فلزی برای توزیع نیروی برق ساخته شده ازنبشی ناودانی و پروفیلهای مشابه شامل برش جوش خم کاریهای لازم به طورکامل با یک لایه رنگ ضدزنگ ویک لایه رنگ روغنی اکلیلی مرغوب روی کارهای انجام شده به ارتفاع تا 15 متر | کیلوگرم | 250000
33290101 | سیم لخت مسی به مقطع 10 تا16 میلیمترمربع | کیلوگرم | 2111731
33290102 | سیم لخت مسی به مقطع 25 تا35 میلیمترمربع | کیلوگرم | 2111731
33290103 | سیم لخت مسی به مقطع 50 تا70 میلیمترمربع | کیلوگرم | 2111731
33290104 | سیم لخت مسی به مقطع 95 تا185 میلیمترمربع | کیلوگرم | 2122731
33290501 | کلمپ جهت ثابت نگه‌داشتن رایزر زمین روی استراکچر همراه با پیچ، مهره، واشر تخت و فنری برای یک رشته سیم با سطح مقطع تا 120 میلی‌متر مربع | عدد | 820000
33290502 | کلمپ جهت ثابت نگه‌داشتن رایزر زمین روی استراکچر همراه با پیچ، مهره، واشر تخت و فنری برای یک رشته سیم زمین با سطح مقطع بالاتر از 120 میلی‌متر مربع | عدد | 860000
33290503 | کلمپ جهت ثابت نگه‌داشتن رایزر زمین روی استراکچر همراه با پیچ، مهره، واشر تخت و فنری برای دو رشته سیم با سطح مقطع 30 تا 70 میلی‌متر مربع | عدد | 355000
33290504 | کلمپ جهت ثابت نگه‌داشتن رایزر زمین روی استراکچر همراه با پیچ، مهره، واشر تخت و فنری برای دو رشته سیم با سطح مقطع 95 تا 120 میلی‌متر مربع | عدد | 810000
33290505 | کلمپ جهت ثابت نگه‌داشتن رایزر زمین روی استراکچر همراه با پیچ، مهره، واشر تخت و فنری برای دو رشته سیم با سطح مقطع 150 تا 185 میلی‌متر مربع | عدد | 820000
33290506 | کلمپ جهت ثابت نگه‌داشتن رایزر زمین روی استراکچر همراه با پیچ، مهره، واشر تخت و فنری برای دو رشته سیم با سطح مقطع 240 میلی‌متر مربع و بالاتر | عدد | 1100000
33290601 | کلمپ دو راهه برای نصب دو هادی هم سایز یا با سایز مختلف به یکدیگر همراه با پیچ، مهره، واشر تخت و فنری، برای سطح مقطع مجموع تا 150 میلی‌متر مربع | عدد | 205000
33290602 | کلمپ دو راهه برای نصب دو هادی هم سایز یا با سایز مختلف به یکدیگر همراه با پیچ، مهره، واشر تخت و فنری، برای سطح مقطع مجموع بالاتر از 150 تا 250 میلی‌متر مربع | عدد | 489000
33290603 | کلمپ دو راهه برای نصب دو هادی هم سایز یا با سایز مختلف به یکدیگر همراه با پیچ، مهره، واشر تخت و فنری، برای سطح مقطع مجموع بالاتر از 250 میلی‌متر مربع | عدد | 740000
33290604 | کلمپ پرسی (C) یا (H) برای اتصال دو هادی سیستم زمین به یکدیگر برای سطح مقطع مجموع تا 150 میلی‌متر مربع | عدد | 444000
33290605 | کلمپ پرسی (C) یا (H) برای اتصال دو هادی سیستم زمین به یکدیگر برای سطح مقطع مجموع بالاتر از 150 تا 200 میلی‌متر مربع | عدد | 583000
33290606 | کلمپ پرسی (C) یا (H) برای اتصال دو هادی سیستم زمین به یکدیگر برای سطح مقطع مجموع بالاتر از 200 تا 250 میلی‌متر مربع | عدد | 778000
33290607 | کلمپ پرسی (C) یا (H) برای اتصال دو هادی سیستم زمین به یکدیگر برای سطح مقطع مجموع بالاتر از 250 میلی‌متر مربع | عدد | 1027000
33290701 | میله ارت (Rod) 3 متری ، متشکل از دو میله 1.5 متری، همراه با کلیه ملزومات، بوشن، سر چکش خوار و... با قطر پنج هشتم اینچ (5/8 inch) | عدد | 2919000
33290702 | میله ارت (Rod) 3 متری ، متشکل از دو میله 1.5 متری، همراه با کلیه ملزومات، بوشن، سر چکش خوار و... با قطر سه چهارم اینچ (3/4 inch) | عدد | 3800000
33300101 | سیم گالوانیزه به مقطع 16 میلیمتر مربع | کیلوگرم | 215500
33300102 | سیم گالوانیزه به مقطع 25 تا35 میلیمترمربع | کیلوگرم | 315500
33300103 | سیم گالوانیزه به مقطع 50 تا70 میلیمترمربع | کیلوگرم | 302200
33314001 | سیم رشته‌ای از جنس آلیاژ آلومینیوم (AAAC) با هر سطح مقطعی | کیلو گرم | 640000
33314002 | سیم رشته‌ای از جنس آلومینیوم (AAC) با هر سطح مقطعی | کیلو گرم | 550000
33314101 | لوله هادی از جنس آلیاژ آلومینیم به قطر 250 میلی‌متر و ضخامت 6 میلی‌متر | متر | 739000
33314102 | لوله هادی از جنس آلیاژ آلومینیم به قطر 50 تا 200 میلی‌متر و ضخامت 6 میلی‌متر | متر | 659000
33314201 | کلمپ ترمینال تجهیزات، تخت به هادی رشته‌ای، تک‌سیمه | عدد | 2070000
33314202 | کلمپ ترمینال تجهیزات، تخت به هادی رشته‌ای، باندل دو‌سیمه، هادی با سطح مقطع 625 تا 800 میلی‌متر مربع | عدد | 2640000
33314204 | کلمپ ترمینال تجهیزات، تخت به هادی رشته‌ای، باندل سه‌سیمه | عدد | 4190000
33314205 | کلمپ ترمینال تجهیزات، سوزنی با قطر حدود 30 میلی‌متر به هادی رشته‌ای، تک‌سیمه | عدد | 1328000
33314206 | کلمپ ترمینال تجهیزات، سوزنی با قطر حدود 30 میلی‌متر به هادی رشته‌ای، باندل دو‌سیمه، هادی با سطح مقطع 625 تا 800 میلی‌متر مربع | عدد | 2860000
33314208 | کلمپ ترمینال تجهیزات، سوزنی با قطر حدود 60 میلی‌متر به هادی رشته‌ای، باندل دو‌سیمه، هادی با سطح مقطع 625 تا 800 میلی‌متر مربع | عدد | 3000000
33314210 | کلمپ ترمینال تجهیزات، سوزنی با قطر حدود 60 میلی‌متر به هادی رشته‌ای، باندل سه‌سیمه | عدد | 4700000
33314211 | کلمپ ترمینال تجهیزات، سوزنی با قطر حدود 60 میلی‌متر به لوله تا قطر 100 میلی متر | عدد | 3600000
33314212 | کلمپ ترمینال تجهیزات، سوزنی با قطر حدود 60 میلی‌متر به لوله با قطر بیش از 100 میلی‌متر | عدد | 3720000
33314301 | کلمپ نگه‌دارنده هادی رشته‌ای تک سیمه، روی مقره | عدد | 2570000
33314302 | کلمپ نگه‌دارنده هادی رشته‌ای، باندل دوسیمه، روی مقره | عدد | 3400000
33314303 | کلمپ نگه‌دارنده هادی رشته‌ای باندل سه‌سیمه، روی مقره | عدد | 4560000
33314304 | کلمپ برای اتصال هادی به هادی (T) با سطح مقطع 625 میلی‌متر مربع | عدد | 1960000
33314305 | کلمپ برای اتصال هادی به هادی (T) با سطح مقطع 800 تا 1000 میلی‌متر مربع | عدد | 2240000
33314306 | اسپیسر باندل دو‌سیمه با فاصله 100 میلی متر هادی | عدد | 700000
33314309 | کلمپ موازی برای ارتباط دو رشته هادی | عدد | 2170000
33314312 | رینگ یکنواخت کننده ولتاژ و متعلقات جهت یک مقره اتکایی 230 یا 400 کیلوولت، به صورت کامل | عدد | 4500000
33314401 | کلمپ ارتباط الکتریکی لوله باسبار تا قطر 100 میلی‌متر به هادی رشته‌ای، تک‌سیمه | عدد | 3300000
33314402 | کلمپ ارتباط الکتریکی لوله باسبار با قطر 120 میلی‌متر به هادی رشته‌ای، تک‌سیمه | عدد | 3900000
33314403 | کلمپ ارتباط الکتریکی لوله باسبار تا قطر 100 میلی‌متر به هادی رشته‌ای، باندل دو‌سیمه | عدد | 4630000
33314404 | کلمپ ارتباط الکتریکی لوله باسبار با قطر 120 میلی‌متر به هادی رشته‌ای، باندل دو‌سیمه | عدد | 5350000
33314405 | کلمپ ارتباط الکتریکی لوله باسبار با قطر 160 میلی‌متر و بالاتر به هادی رشته‌ای، باندل دو‌سیمه | عدد | 8340000
33314406 | کلمپ ارتباط الکتریکی لوله باسبار با قطر تا 120 میلی‌متر به هادی رشته‌ای، باندل سه‌سیمه | عدد | 5980000
33314407 | کلمپ ارتباط الکتریکی لوله باسبار با قطر 160 میلی‌متر و بالاتر به هادی رشته‌ای، باندل سه‌سیمه | عدد | 8020000
33314408 | کلمپ ارتباط الکتریکی فلکسیبل دو لوله باسبار با قطر تا 100 میلی‌متر | عدد | 8050000
33314409 | کلمپ ارتباط الکتریکی فلکسیبل دو لوله باسبار با قطر 120 میلی‌متر | عدد | 9000000
33314410 | کلمپ ارتباط الکتریکی فلکسیبل دو لوله باسبار با قطر 160 میلی‌متر و بالاتر | عدد | 16950000
33314411 | اکسپنشن کلمپ با همه متعلقات مربوطه برای لوله با قطر تا 100 میلی‌متر | عدد | 16000000
33314412 | اکسپنشن کلمپ با همه متعلقات مربوطه برای لوله با قطر 120 میلی‌متر | عدد | 16950000
33314501 | کلمپ نگه دارنده ساده یا لغزنده لوله باسبار با قطر تا 100 میلی‌متر | عدد | 1960000
33314502 | کلمپ نگه دارنده ساده یا لغزنده لوله باسبار با قطر 120 میلی‌متر | عدد | 2670000
33314503 | کلمپ نگه دارنده ساده یا لغزنده لوله باسبار با قطر 160 میلی‌متر و بالاتر | عدد | 3540000
33314504 | کلمپ نگه دارنده دو حلقه‌ای لوله باسبار با قطر تا 100 میلی‌متر | عدد | 4340000
33314505 | کلمپ نگه دارنده دو حلقه‌ای لوله باسبار با قطر 120 میلی‌متر | عدد | 4750000
33314506 | کلمپ نگه دارنده دو حلقه‌ای لوله باسبار با قطر 160 میلی‌متر و بالاتر | عدد | 7050000
33314507 | کلمپ انتهایی لوله باسبار، با نیمکره یکنواخت کننده، با اتصالات برای سیم دمپر، برای لوله باسبار با قطر تا 100 میلی‌متر | عدد | 1520000
33314508 | کلمپ انتهایی لوله باسبار، با نیمکره یکنواخت کننده، با اتصالات سیم دمپر، برای لوله باسبار با قطر 120 میلی‌متر | عدد | 2560000
33314509 | کلمپ انتهایی لوله باسبار، با نیمکره یکنواخت کننده، با اتصالات سیم دمپر، برای لوله باسبار با قطر 160 میلی‌متر و بالاتر | عدد | 3210000
33314510 | کلمپ انتهایی لوله باسبار، با نیمکره یکنواخت کننده، با اتصالات برای سیم دمپر، برای لوله باسبار با قطر تا 100 میلی‌متر | عدد | 830000
33314511 | کلمپ انتهایی لوله باسبار، با نیمکره یکنواخت کننده، بدون اتصالات سیم دمپر، برای لوله باسبار با قطر 120 میلی‌متر | عدد | 1470000
33314512 | کلمپ انتهایی لوله باسبار، با نیمکره یکنواخت کننده، بدون اتصالات سیم دمپر، برای لوله باسبار با قطر 160 میلی‌متر و بالاتر | عدد | 1740000
33314516 | اتصالات پائینی آفریم (Lower A Frame) برای لوله باسبار با قطر تا 100 میلی‌متر | عدد | 5160000
33314517 | اتصالات پائینی آفریم (Lower A Frame) برای لوله باسبار با قطر 120 میلی‌متر | عدد | 5500000
33314518 | اتصالات پائینی آفریم (Lower A Frame) برای لوله باسبار با قطر 160 میلی‌متر و بالاتر | عدد | 9300000
33314519 | اتصالات بالایی آفریم (Upper A Frame) برای لوله باسبار با قطر تا 100 میلی‌متر | عدد | 8550000
33314520 | اتصالات بالایی آفریم (Upper A Frame) برای لوله باسبار با قطر 120 میلی‌متر | عدد | 9510000
33314521 | اتصالات بالایی آفریم (Upper A Frame) برای لوله باسبار با قطر 160 میلی‌متر و بالاتر | عدد | 19620000
33314522 | اسپیسر باندل دو‌سیمه با فاصله ۲۰۰ میلی‌متر هادی. | عدد | 980000
33314523 | اسپیسر باندل سه‌سیمه با فاصله ۱۰۰ میلی‌متر هادی. | عدد | 1860000
33314524 | کلمپ انتهایی داخلی لوله باسبار، با اتصالات سیم دمپر، برای لوله باسبار با قطر ۱۰۰ میلی‌متر و کمتر. | عدد | 1420000
33314525 | کلمپ انتهایی داخلی لوله باسبار، با اتصالات سیم دمپر، برای لوله باسبار با قطر ۱۲۰ میلی‌متر. | عدد | 2320000
33314526 | کلمپ انتهایی داخلی لوله باسبار، با اتصالات سیم دمپر، برای لوله باسبار با قطر ۱۶۰ میلی‌متر و بیشتر. | عدد | 2580000
33314527 | کلمپ انتهایی داخلی لوله باسبار، بدون اتصالات سیم دمپر، برای لوله باسبار با قطر ۱۰۰ میلی‌متر و کمتر. | عدد | 820000
33314528 | کلمپ انتهایی داخلی لوله باسبار، بدون اتصالات سیم دمپر، برای لوله باسبار با قطر ۱۲۰ میلی‌متر. | عدد | 1220000
33314529 | کلمپ انتهایی داخلی لوله باسبار، بدون اتصالات سیم دمپر، برای لوله باسبار با قطر ۱۶۰ میلی‌متر و بیشتر. | عدد | 2220000
33320301 | اتصال زمین شامل یک عددصفحه مسی به ابعاد3 ×300 ×300 میلیمتربا پیچ ومهره وبستهای لازم 15 کیلوگرم نمک و25 کیلوگرم زغال | دستگاه | 27986577.6
33320302 | اتصال زمین شامل یک عددصفحه مسی به ابعاد3 ×500 ×500 میلیمترباپیچ ومهره وبستهای لازم 15 کیلوگرم نمک و25 کیلوگرم زغال | دستگاه | 29440000
33320303 | اتصال زمین شامل یک عددصفحه مسی به ابعاد5 ×700 ×700 میلیمترباپیچ ومهره وبستهای لازم 15 کیلوگرم نمک و25 کیلوگرم زغال | دستگاه | 32000000
33320401 | اتصال زمین شامل میله مسی مغزفولادی کاپرولد1500 ×16 میلیمتربا بست مربوط | دستگاه | 1075000
33330101 | کابل تلفن زمینی باروکش پلی اتیلن مطابق با استاندارد IEC708 از نوع A2Y(st)2Y به قطر 0/6 میلیمتر، یک زوجی بایک سیم اتصال زمین همراه | مترطول | 23241
33330102 | کابل تلفن زمینی باروکش پلی اتیلن مطابق با استاندارد IEC708 از نوع A2Y(st)2Y به قطر 0/6 میلیمتر، دوزوجی بایک سیم اتصال زمین همراه | مترطول | 38001
33330103 | کابل تلفن زمینی باروکش پلی اتیلن مطابق با استاندارد IEC708 از نوع A2Y(st)2Y به قطر 0/6 میلیمتر، چهارزوجی بایک سیم اتصال زمین همراه | مترطول | 65988
33330104 | کابل تلفن زمینی باروکش پلی اتیلن مطابق با استاندارد IEC708 از نوع A2Y(st)2Y به قطر 0/6 میلیمتر، پنج زوجی بایک سیم اتصال زمین همراه، | مترطول | 81818
33330105 | کابل تلفن زمینی باروکش پلی اتیلن مطابق با استاندارد IEC708 از نوع A2Y(st)2Y به قطر 0/6 میلیمتر، شـش زوجی بایک سیم اتصال زمین همراه، | مترطول | 95839
33330106 | کابل تلفن زمینی باروکش پلی اتیلن مطابق با استاندارد IEC708 از نوع A2Y(st)2Y به قطر 0/6 میلیمتر، ده زوجی بایک سیم اتصال زمین همراه، | مترطول | 151730
33330107 | کابل تلفن زمینی باروکش پلی اتیلن مطابق با استاندارد IEC708 از نوع A2Y(st)2Y به قطر 0/6 میلیمتر، پانزده زوجی بایک سیم اتصال زمین همراه، | مترطول | 230500
33330108 | کابل تلفن زمینی باروکش پلی اتیلن مطابق با استاندارد IEC708 از نوع A2Y(st)2Y به قطر 0/6 میلیمتر، بیسـت زوجی بایک سیم اتصال زمین همراه، | مترطول | 303798
33330109 | کابل تلفن زمینی باروکش پلی اتیلن مطابق با استاندارد IEC708 از نوع A2Y(st)2Y به قطر 0/6 میلیمتر، بیسـت وپنج زوجی بایک سیم اتصال زمین همراه | مترطول | 372227
33330110 | کابل تلفن زمینی باروکش پلی اتیلن مطابق با استاندارد IEC708 از نوع A2Y(st)2Y به قطر 0/6 میلیمتر، سی زوجی بایک سیم اتصال زمین همراه، | مترطول | 438347
33330111 | کابل تلفن زمینی باروکش پلی اتیلن مطابق با استاندارد IEC708 از نوع A2Y(st)2Y به قطر 0/6 میلیمتر، چهل زوجی بایک سیم اتصال زمین همراه، | مترطول | 582018
33330112 | کابل تلفن زمینی باروکش پلی اتیلن مطابق با استاندارد IEC708 از نوع A2Y(st)2Y به قطر 0/6 میلیمتر، پنجاه زوجی بایک سیم اتصال زمین همراه، | مترطول | 733637
33330113 | کابل تلفن زمینی باروکش پلی اتیلن مطابق با استاندارد IEC708 از نوع A2Y(st)2Y به قطر 0/6 میلیمتر، شصـت زوجی بایک سیم اتصال زمین همراه، | مترطول | 868697
33330114 | کابل تلفن زمینی باروکش پلی اتیلن مطابق با استاندارد IEC708 از نوع A2Y(st)2Y به قطر 0/6 میلیمتر، هفتادزوجی بایک سیم اتصال زمین همراه، | مترطول | 1017837
33330115 | کابل تلفن زمینی باروکش پلی اتیلن مطابق با استاندارد IEC708 از نوع A2Y(st)2Y به قطر 0/6 میلیمتر، صدزوجی بایک سیم اتصال زمین همراه، | مترطول | 1452409
33330116 | کابل تلفن زمینی باروکش پلی اتیلن مطابق با استاندارد IEC708 از نوع A2Y(st)2Y به قطر 0/6 میلیمتر، یکصد و پنجاه زوجی بایک سیم اتصال زمین همراه، | مترطول | 2083219
33330117 | کابل تلفن زمینی باروکش پلی اتیلن مطابق با استاندارد IEC708 از نوع A2Y(st)2Y به قطر 0/6 میلیمتر، دویست زوجی بایک سیم اتصال زمین همراه، | مترطول | 2739042
33330119 | کابل تلفن زمینی باروکش پلی اتیلن مطابق با استاندارد IEC708 از نوع A2Y (st) 2Y به قطر 0/6 میلیمتر، سیصد زوجی بایک سیم اتصال زمین همراه، | مترطول | 4103267
33330121 | کابل تلفن زمینی باروکش پلی اتیلن مطابق با استاندارد IEC708 از نوع A2Y(st)2Y به قطر 0/6 میلیمتر، پانصد زوجی بایک سیم اتصال زمین همراه، | مترطول | 6761320
33330302 | کابل تلفن هوایی باروکش P.V.C مطابق با استاندارد IEC189 یا VDE0815 از نوع JY(st)Y به قطر 0/6 میلیمتر، دوزوجی بایک سیم اتصال زمین همراه، | مترطول | 37454
33330303 | کابل تلفن هوایی باروکش P.V.C مطابق با استاندارد IEC189 یا VDE0815 از نوع JY(st)Y به قطر 0/6 میلیمتر، چهارزوجی بایک سیم اتصال زمین همراه، | مترطول | 66368
33330304 | کابل تلفن هوایی باروکش P.V.C مطابق با استاندارد IEC189 یا VDE0815 از نوع JY(st)Y به قطر 0/6 میلیمتر، پنج زوجی بایک سیم اتصال زمین همراه، | مترطول | 81082
33330305 | کابل تلفن هوایی باروکش P.V.C مطابق با استاندارد IEC189 یا VDE0815 از نوع JY(st)Y به قطر 0/6 میلیمتر، شـش زوجی بایک سیم اتصال زمین همراه، | مترطول | 95528
33330306 | کابل تلفن هوایی باروکش P.V.C مطابق با استاندارد IEC189 یا VDE0815 از نوع JY(st)Y به قطر 0/6 میلیمتر، ده زوجی بایک سیم اتصال زمین همراه، | مترطول | 154660
33330308 | کابل تلفن هوایی باروکش P.V.C مطابق با استاندارد IEC189 یا VDE0815 از نوع JY(st)Y به قطر 0/6 میلیمتر، پانزده زوجی با یک سیم اتصال زمین همراه، | مترطول | 238623
33330309 | کابل تلفن هوایی باروکش P.V.C مطابق با استاندارد IEC189 یا VDE0815 از نوع JY(st)Yبه قطر 0/6میلیمتر، بیسـت زوجی بایک سیم اتصال زمین همراه، | مترطول | 315984
33330310 | کابل تلفن هوایی باروکش P.V.C مطابق با استاندارد IEC189 یا VDE0815 از نوع JY(st)Y به قطر 0/6 میلیمتر، بیسـت وپنج زوجی بایک سیم اتصال زمین همراه، | مترطول | 390507
33330311 | کابل تلفن هوایی باروکش P.V.C مطابق با استاندارد IEC189 یا VDE0815 از نوع JY(st)Y به قطر 0/6 میلیمتر، سی زوجی بایک سیم اتصال زمین همراه، | مترطول | 456934
33330312 | کابل تلفن هوایی باروکش P.V.C مطابق با استاندارد IEC189 یا VDE0815 از نوع JY(st)Y به قطر 0/6 میلیمتر، چهل زوجی بایک سیم اتصال زمین همراه، | مترطول | 596682
33330313 | کابل تلفن هوایی باروکش P.V.C مطابق با استاندارد IEC189 یا VDE0815 از نوع JY(st)Y به قطر 0/6 میلیمتر، پنجاه زوجی بایک سیم اتصال زمین همراه، | مترطول | 759903
33330314 | کابل تلفن هوایی باروکش P.V.C مطابق با استاندارد IEC189 یا VDE0815 از نوع JY(st)Y به قطر 0/6 میلیمتر، شصـت زوجی بایک سیم اتصال زمین همراه، | مترطول | 900735
33330316 | کابل تلفن هوایی باروکش P.V.C مطابق با استاندارد IEC189 یا VDE0815 از نوع JY(st)Y به قطر 0/6 میلیمتر، صدزوجی بایک سیم اتصال زمین همراه، | مترطول | 1482258
33330317 | کابل تلفن هوایی باروکش P.V.C مطابق با استاندارد IEC189 یا VDE0815 از نوع JY(st)Y به قطر 0/6 میلیمتر، دویسـت زوجی بایک سیم اتصال زمین همراه، | مترطول | 2739550
33330501 | کابل تلفن خاکی ژله فیلد مطابق با استاندارد IEC189 یا VDE0815 از نوع A-2YF (L) 2Yb 2Y به قطر 0/6 میلیمتر، ده زوجی، | مترطول | 279748.2
33330502 | کابل تلفن خاکی ژله فیلد مطابق با استاندارد IEC189 یا VDE0815 از نوع A-2YF (L) 2Yb 2Y به قطر 0/6 میلیمتر، بیسـت زوجی، | مترطول | 417680.7
33330503 | کابل تلفن خاکی ژله فیلد مطابق با استاندارد IEC189 یا VDE0815 از نوع A-2YF (L) 2Yb 2Y به قطر 0/6 میلیمتر، سی زوجی، | مترطول | 558439.7
33330504 | کابل تلفن خاکی ژله فیلد مطابق با استاندارد IEC189 یا VDE0815 از نوع A-2YF (L) 2Yb 2Y به قطر 0/6 میلیمتر، چهل زوجی، | مترطول | 693211.4
33330505 | کابل تلفن خاکی ژله فیلد مطابق با استاندارد IEC189 یا VDE0815 از نوع A-2YF (L) 2Yb 2Y به قطر 0/6 میلیمتر، پنجاه زوجی، | مترطول | 825554.8
33330506 | کابل تلفن خاکی ژله فیلد مطابق با استاندارد IEC189 یا VDE0815 از نوع A-2YF (L) 2Yb 2Y به قطر 0/6 میلیمتر، هفتادزوجی، | مترطول | 1092198.1
33330507 | کابل تلفن خاکی ژله فیلد مطابق با استاندارد IEC189 یا VDE0815 از نوع A-2YF (L) 2Yb 2Y به قطر 0/6 میلیمتر، یکصدزوجی، | مترطول | 1505036.9
33330508 | کابل تلفن خاکی ژله فیلد مطابق با استاندارد IEC189 یا VDE0815 از نوع A-2YF (L) 2Yb 2Y به قطر 0/6 میلیمتر، یکصدوپنجاه زوجی، | مترطول | 1961477.4
33330509 | کابل تلفن خاکی ژله فیلد مطابق با استاندارد IEC189 یا VDE0815 از نوع A-2YF (L) 2Yb 2Y به قطر 0/6 میلیمتر، دویسـت زوجی، | مترطول | 2835426.7
33330510 | کابل تلفن خاکی ژله فیلد مطابق با استاندارد IEC189 یا VDE0815 از نوع A-2YF (L) 2Yb 2Y به قطر 0/6 میلیمتر، سیصدزوجی، | مترطول | 4023223.9
33330511 | کابل تلفن خاکی ژله فیلد مطابق با استاندارد IEC189 یا VDE0815 از نوع A-2YF (L) 2Yb 2Y به قطر 0/6 میلیمتر، چهارصدزوجی، | مترطول | 5373335.1
33330512 | کابل تلفن خاکی ژله فیلد مطابق با استاندارد IEC189 یا VDE0815 از نوع A-2YF (L) 2Yb 2Y به قطر 0/6 میلیمتر، پانصدزوجی، | مترطول | 6597739
33330513 | کابل تلفن خاکی ژله فیلد مطابق با استاندارد IEC189 یا VDE0815 از نوع A-2YF (L) 2Yb 2Y به قطر 0/6 میلیمتر، ششصدزوجی، | مترطول | 7887766.5
33330701 | کابل تلفن کانالی ژله فیلد از نوع A-2YF (L) 2Y به قطر 0/6 میلیمتر، ده زوجی | مترطول | 205163.4
33330702 | کابل تلفن کانالی ژله فیلد از نوع A-2YF (L) 2Y به قطر 0/6 میلیمتر، بیسـت زوجی | مترطول | 329219.1
33330703 | کابل تلفن کانالی ژله فیلد از نوع A-2YF (L) 2Y به قطر 0/6 میلیمتر، سی زوجی | مترطول | 461665.8
33330704 | کابل تلفن کانالی ژله فیلد از نوع A-2YF (L) 2Y به قطر 0/6 میلیمتر، چهل زوجی | مترطول | 586429.3
33330705 | کابل تلفن کانالی ژله فیلد از نوع A-2YF (L) 2Y به قطر 0/6 میلیمتر، پنجاه زوجی | مترطول | 708572.7
33330706 | کابل تلفن کانالی ژله فیلد از نوع A-2YF (L) 2Y به قطر 0/6 میلیمتر، هفتاد زوجی | مترطول | 955091.4
33330707 | کابل تلفن کانالی ژله فیلد از نوع A-2YF (L) 2Y به قطر 0/6 میلیمتر، یکصد زوجی | مترطول | 1344502.4
33330708 | کابل تلفن کانالی ژله فیلد از نوع A-2YF (L) 2Y به قطر 0/6 میلیمتر، یکصد و پنجاه زوجی، برای نصـب روی دیواریاداخل لوله یاروی سینی کابل. | مترطول | 1957967.7
33330709 | کابل تلفن کانالی ژله فیلد از نوع A-2YF (L) 2Y به قطر 0/6 میلیمتر، دویسـت زوجی | مترطول | 2607503.8
33330710 | کابل تلفن کانالی ژله فیلد از نوع A-2YF (L) 2Y به قطر 0/6 میلیمتر، سیصد زوجی | مترطول | 3794416.2
33330711 | کابل تلفن کانالی ژله فیلد از نوع A-2YF (L) 2Y به قطر 0/6 میلیمتر، چهارصد زوجی | مترطول | 5736594.9
33330712 | کابل تلفن کانالی ژله فیلد از نوع A-2YF (L) 2Y به قطر 0/6 میلیمتر، پانصد زوجی | مترطول | 6861722.8
33330713 | کابل تلفن کانالی ژله فیلد از نوع A-2YF (L) 2Y به قطر 0/6 میلیمتر، ششصد زوجی | مترطول | 8292465.1
33330901 | سیم تلفن تابیده دولابه قطر6 /0 میلیمتر باروکش پلاستیکی | مترطول | 10386.6
33331001 | سیم تلفن تابیده سه لابه قطر6 /0 میلیمتر باروکش پلاستیکی | مترطول | 15583
33331207 | کابل تلفن هوایی مهاردار با روکش و عایق پلیاتیلن از نوعA-2Y (L) 2Y-T به قطر 0/6 میلیمتر، ده زوجی | مترطول | 221596.9
33331208 | کابل تلفن هوایی مهاردار با روکش و عایق پلیاتیلن از نوعA-2Y (L) 2Y-T به قطر 0/6 میلیمتر، پانزده زوجی | مترطول | 190424.3
33331209 | کابل تلفن هوایی مهاردار با روکش و عایق پلیاتیلن از نوعA-2Y (L) 2Y-T به قطر 0/6میلیمتر، بیست زوجی | مترطول | 364423.4
33331210 | کابل تلفن هوایی مهاردار با روکش و عایق پلیاتیلن از نوعA-2Y (L) 2Y-T به قطر 0/6 میلیمتر، بیست و پنج زوجی | مترطول | 312555.5
33331211 | کابل تلفن هوایی مهاردار با روکش و عایق پلیاتیلن از نوعA-2Y (L) 2Y-T به قطر 0/6 میلیمتر، سی زوجی | مترطول | 523919.7
33331212 | کابل تلفن هوایی مهاردار با روکش و عایق پلیاتیلن از نوعA-2Y (L) 2Y-T به قطر 0/6 میلیمتر، چهل زوجی | مترطول | 738749.8
33331213 | کابل تلفن هوایی مهاردار با روکش و عایق پلیاتیلن از نوعA-2Y (L) 2Y-T به قطر 0/6میلیمتر، پنجاه زوجی | مترطول | 814005.6
33331214 | کابل تلفن هوایی مهاردار با روکش و عایق پلیاتیلن از نوعA-2Y (L) 2Y-T به قطر 0/6 میلیمتر، شصت زوجی | مترطول | 939941.1
33331215 | کابل تلفن هوایی مهاردار با روکش و عایق پلیاتیلن از نوعA-2Y (L) 2Y-T به قطر 0/6 میلیمتر، هفتاد زوجی | مترطول | 1224330.1
33331216 | کابل تلفن هوایی مهاردار با روکش و عایق پلیاتیلن از نوعA-2Y (L) 2Y-T به قطر 0/6میلیمتر، هشتاد زوجی | مترطول | 953644.1
33331217 | کابل تلفن هوایی مهاردار با روکش و عایق پلیاتیلن از نوعA-2Y (L) 2Y-T به قطر 0/6 میلیمتر، صد زوجی | مترطول | 1560839.1
33331401 | کابل نوری ژله فیلد کانالی بر اساس توصیه‌های بین المللی ارتباطات ITU-G625 و ITU-G655 از نوع SM 12×12 | مترطول | 917702.5
33331402 | کابل نوری ژله فیلد کانالی بر اساس توصیه‌های بین المللی ارتباطات ITU-G625 و ITU-G655 از نوع SM 12×6 | مترطول | 583992.5
33331403 | کابل نوری ژله فیلد کانالی بر اساس توصیه‌های بین المللی ارتباطات ITU-G625 و ITU-G655 از نوع SM 8×6 | مترطول | 367081
33331404 | کابل نوری ژله فیلد کانالی بر اساس توصیه‌های بین المللی ارتباطات ITU-G625 و ITU-G655 از نوع SM 4×6 | مترطول | 250282.5
33331405 | کابل نوری ژله فیلد کانالی بر اساس توصیه‌های بین المللی ارتباطات ITU-G625 و ITU-G655 از نوع SM 2×6 | مترطول | 183540.5
33331406 | کابل نوری ژله فیلد کانالی بر اساس توصیه‌های بین المللی ارتباطات ITU-G625 و ITU-G655 از نوع SM 2×4 | مترطول | 166855
33331407 | کابل نوری ژله فیلد کانالی بر اساس توصیه‌های بین المللی ارتباطات ITU-G625 و ITU-G655 از نوع SM 1×6 | مترطول | 140158.2
33331408 | کابل نوری ژله فیلد کانالی بر اساس توصیه‌های بین المللی ارتباطات ITU-G625 و ITU-G655 از نوع SM 1×4 | مترطول | 136821.1
33331416 | کابل نوری ژله فیلد کانالی بر اساس توصیه‌های بین المللی ارتباطات ITU-G625 و ITU-G655 از نوع NZ 12×6 | مترطول | 901017
33331417 | کابل نوری ژله فیلد کانالی بر اساس توصیه‌های بین المللی ارتباطات ITU-G625 و ITU-G655 از نوع NZ 8×6 | مترطول | 583992.5
33331418 | کابل نوری ژله فیلد کانالی بر اساس توصیه‌های بین المللی ارتباطات ITU-G625 و ITU-G655 از نوع NZ 4×6 | مترطول | 333710
33331419 | کابل نوری ژله فیلد کانالی بر اساس توصیه‌های بین المللی ارتباطات ITU-G625 و ITU-G655 از نوع NZ 2×6 | مترطول | 216911.5
33331421 | کابل نوری ژله فیلد کانالی بر اساس توصیه‌های بین المللی ارتباطات ITU-G625 و ITU-G655 از نوع NZ 1×6 | مترطول | 166855
33331422 | کابل نوری ژله فیلد کانالی بر اساس توصیه‌های بین المللی ارتباطات ITU-G625 و ITU-G655 از نوع NZ 1×4 | مترطول | 163517.9
33331501 | کابل نوری ژله فیلد خاکی بر اساس توصیه‌های بین المللی ارتباطات ITU-G625 و ITU-G655 از نوع SM 8×6 | مترطول | 417137.5
33331502 | کابل نوری ژله فیلد خاکی بر اساس توصیه‌های بین المللی ارتباطات ITU-G625 و ITU-G655 از نوع SM 4×6 | مترطول | 283653.5
33331503 | کابل نوری ژله فیلد خاکی بر اساس توصیه‌های بین المللی ارتباطات ITU-G625 و ITU-G655 از نوع SM 2×6 | مترطول | 216911.5
33331504 | کابل نوری ژله فیلد خاکی بر اساس توصیه‌های بین المللی ارتباطات ITU-G625 و ITU-G655 از نوع SM 2×4 | مترطول | 206900.2
33331505 | کابل نوری ژله فیلد خاکی بر اساس توصیه‌های بین المللی ارتباطات ITU-G625 و ITU-G655 از نوع SM 1×6 | مترطول | 150169.5
33331506 | کابل نوری ژله فیلد خاکی بر اساس توصیه‌های بین المللی ارتباطات ITU-G625 و ITU-G655 از نوع SM 1×4 | مترطول | 156843.7
33331513 | کابل نوری ژله فیلد خاکی بر اساس توصیه‌های بین المللی ارتباطات ITU-G625 و ITU-G655 از نوع NZ 8×6 | مترطول | 650734.5
33331514 | کابل نوری ژله فیلد خاکی بر اساس توصیه‌های بین المللی ارتباطات ITU-G625 و ITU-G655 از نوع NZ 4×6 | مترطول | 367081
33331515 | کابل نوری ژله فیلد خاکی بر اساس توصیه‌های بین المللی ارتباطات ITU-G625 و ITU-G655 از نوع NZ 2×6 | مترطول | 250282.5
33331516 | کابل نوری ژله فیلد خاکی بر اساس توصیه‌های بین المللی ارتباطات ITU-G625 و ITU-G655 از نوع NZ 2×4 | مترطول | 266968
33331517 | کابل نوری ژله فیلد خاکی بر اساس توصیه‌های بین المللی ارتباطات ITU-G625 و ITU-G655 از نوع NZ 1×6 | مترطول | 246945.4
33331518 | کابل نوری ژله فیلد خاکی بر اساس توصیه‌های بین المللی ارتباطات ITU-G625 و ITU-G655 از نوع NZ 1×4 | مترطول | 200226
33331601 | کابل نوری مهاردار هوایی بر اساس توصیه‌های بین المللی ارتباطات ITU-G625 و ITU-G655 از نوع SM 2×4. | مترطول | 216911.5
33331602 | کابل نوری مهاردار هوایی بر اساس توصیه‌های بین المللی ارتباطات ITU-G625 و ITU-G655 از نوع SM 1×4. | مترطول | 183540.5
33331603 | کابل نوری مهاردار هوایی از نوع SM 2×6. | مترطول | 250282.5
33331604 | کابل نوری مهاردار هوایی از نوع SM 4×6. | مترطول | 283653.5
33331605 | کابل نوری مهاردار هوایی بر اساس توصیه‌های بین المللی ارتباطات ITU-G625 و ITU-G655 از نوع NZ 2×6. | مترطول | 333710
33331606 | کابل نوری مهاردار هوایی بر اساس توصیه‌های بین المللی ارتباطات ITU-G625 و ITU-G655 از نوع NZ 2×4. | مترطول | 283653.5
33331607 | کابل نوری مهاردار هوایی بر اساس توصیه‌های بین المللی ارتباطات ITU-G625 و ITU-G655 از نوع NZ 1×4. | مترطول | 266968
33331608 | کابل نوری مهاردار هوایی نوع NZ 4×6. | مترطول | 450508.5
33331701 | کابل نوری خشک از نوع SM 12×12، برای نصب در داخل کانال. | مترطول | 1084557.5
33331702 | کابل نوری خشک از نوع SM 12×6، برای نصب در داخل کانال. | مترطول | 583992.5
33331703 | کابل نوری خشک از نوع SM 8×6، برای نصب در داخل کانال. | مترطول | 417137.5
33331704 | کابل نوری خشک از نوع SM 4×6، برای نصب در داخل کانال. | مترطول | 266968
33331705 | کابل نوری خشک از نوع SM 2×6، برای نصب در داخل کانال. | مترطول | 216911.5
33331706 | کابل نوری خشک از نوع SM 1×6، برای نصب در داخل کانال. | مترطول | 166855
33331721 | کابل نوری خشک از نوع NZ 12×12، برای نصب در داخل کانال. | مترطول | 2002260
33331722 | کابل نوری خشک از نوع NZ 12×6، برای نصب در داخل کانال. | مترطول | 901017
33331723 | کابل نوری خشک از نوع NZ 8×6، برای نصب در داخل کانال. | مترطول | 634049
33331724 | کابل نوری خشک از نوع NZ 4×6، برای نصب در داخل کانال. | مترطول | 367081
33331725 | کابل نوری خشک از نوع NZ 2×6، برای نصب در داخل کانال. | مترطول | 266968
33331726 | کابل نوری خشک از نوع NZ 1×6، برای نصب در داخل کانال. | مترطول | 241939.7
33331801 | کابل نوری خشک خاکی از نوع SM 12×12، برای نصب درون ترانشه. | مترطول | 1067872
33331802 | کابل نوری خشک خاکی از نوع SM 12×6، برای نصب درون ترانشه. | مترطول | 583992.5
33331803 | کابل نوری خشک خاکی از نوع SM 8×6، برای نصب درون ترانشه. | مترطول | 417137.5
33331804 | کابل نوری خشک خاکی از نوع SM 4×6، برای نصب درون ترانشه. | مترطول | 283653.5
33331805 | کابل نوری خشک خاکی از نوع SM 2×6، برای نصب درون ترانشه. | مترطول | 216911.5
33331806 | کابل نوری خشک خاکی از نوع SM 1×6، برای نصب درون ترانشه. | مترطول | 183540.5
33331807 | کابل نوری خشک خاکی از نوع SM 1×4، برای نصب درون ترانشه. | مترطول | 150169.5
33331808 | کابل نوری خشک خاکی از نوع SM 2×4، برای نصب درون ترانشه. | مترطول | 166855
33331821 | کابل نوری خشک خاکی از نوع NZ 12×12، برای نصب درون ترانشه. | مترطول | 200226
33331822 | کابل نوری خشک خاکی از نوع NZ 12×6، برای نصب درون ترانشه. | مترطول | 917702.5
33331823 | کابل نوری خشک خاکی از نوع NZ 8×6، برای نصب درون ترانشه. | مترطول | 650734.5
33331824 | کابل نوری خشک خاکی از نوع NZ 4×6، برای نصب درون ترانشه. | مترطول | 367081
33331825 | کابل نوری خشک خاکی از نوع NZ 2×6، برای نصب درون ترانشه. | مترطول | 266968
33331826 | کابل نوری خشک خاکی از نوع NZ 1×6، برای نصب درون ترانشه. | مترطول | 233597
33331827 | کابل نوری خشک خاکی از نوع NZ 1×4، برای نصب درون ترانشه. | مترطول | 216911.5
33331828 | کابل نوری خشک خاکی از نوع NZ 2×4، برای نصب درون ترانشه. | مترطول | 250282.5
33350101 | پلاک احضارتوکاربادکمه فشاری وقوطی مربوط | عدد | 54054
33350102 | پلاک احضارتوکاربادکمه فشاری و قوطی مربوط مجهزبه کانکتور مخصوص برای شستی گلابی ساخت داخل | عدد | 758835
33350201 | پلاک احضارازنوع کششی باقلاب کشش وزنجیرمربوط به طورکامل | عدد | 1091475
33350401 | چراغ سردربایک عددلامپ وقوطی مربوط | عدد | 251559
33350402 | چراغ سردربادوعددلامپ وقوطی مربوط | عدد | 277546.5
33350801 | سیستم دربازکن تک واحدی باشستی خبروبلندگوومیکروفون ویک عدد گوشی وسیستم فرمان ومنبع تغذیه به طورکامل | عدد | 10450000
33350805 | پنل درب ورودی سیستم دربازکن تصویری رنگی با شستی تا چهار واحد، مجهز به دوربین، همراه با میکروفون و بلندگو با قابلیت دید در شب. | عدد | 8527522.9
33350806 | پنل درب ورودی سیستم دربازکن تصویری رنگی با شستی تا هشت واحد، مجهز به دوربین، همراه با میکروفون و بلندگو با قابلیت دید در شب. | عدد | 9233944.9
33350807 | پنل درب ورودی سیستم دربازکن تصویری رنگی با شستی تا دوازده واحد، مجهز به دوربین، همراه با میکروفون و بلندگو با قابلیت دید در شب. | عدد | 10848623.8
33350808 | پنل درب ورودی سیستم دربازکن تصویری رنگی نوع کدینگ، مجهز به نمایشگر و دوربین، همراه با میکروفون و بلندگو با قابلیت دید در شب. | عدد | 18165137.6
33350812 | گوشی داخل واحد با صفحه نمایش تصویری رنگی تا 4/3 اینچ. | عدد | 8527522.9
33350813 | گوشی داخل واحد با صفحه نمایش تصویری رنگی از 4/5 تا 7 اینچ. | عدد | 12760000
33350814 | گوشی مرکز نگهبانی (مانیتور نگهبانی) به همراه سوئیچ شبکه مربوطه. | عدد | 19250000
33350815 | سوئیچ هوشمند قابل نصب در گوشی داخل واحد به منظور تشخیص فرمان درب‌های ورودی. | عدد | 1866972.4
33350817 | منبع تغذیه سیستم دربازکن. | عدد | 1595000
33350820 | رمزگشا (دیکودر) سیستم دربازکن نوع کدینگ. | عدد | 2880000
33350825 | قفل برقی سیستم دربازکن مغناطیسی از نوع زنجیری. | عدد | 945000
33350826 | قفل برقی سوئیچی از نوع مکانیکی و مغناطیسی. | عدد | 4788000
33360104 | دستگاه مرکزی سیستم احضار پرستار بدون قابلیت ارتباط صوتی دو طرفه (اینترکام) بدون محدودیت تعداد تخت به همراه منبع تغذیه به طور کامل | دستگاه | 41000000
33360105 | دستگاه مرکزی هوشمند سیستم احضار پرستار با قابلیت ارتباط صوتی دوطرفه، دارای صفحه نمایشگر پنل LCD بدون محدودیت تعداد تخت و دارای احضارهای نرمال، اضطراری و بحرانی با قابلیت الویت بندی احضارها و جوابگویی به آن‌ها، دارای پیج داخل بخشی و ارتباط دوطرفه و ثبت زمان‌های احضار در دستگاه برای مدت حداقل 2 سال - با امکان اتصال به سیستم اعلام کد بیمارستانی توسط کلیدهای مربوطه، باتوانایی پشتیبانی نمایشگرهای سیستم احضار به طور کامل | دستگاه | 59000000
33360106 | دستگاه مرکزی هوشمند سیستم احضار پرستار با قابلیت ارتباط صوتی دوطرفه، دارای صفحه نمایشگر پنل LCD بدون محدودیت تعداد تخت و دارای احضارهای نرمال، اضطراری و بحرانی با قابلیت الویت بندی احضارها و جوابگویی به آن‌ها، دارای پیج داخل بخشی و ارتباط دوطرفه و ثبت زمان‌های احضار در دستگاه برای مدت حداقل 2 سال با امکان اتصال به رایانه و نرم افزارهای مربوطه جهت گزارش گیری و تنظیمات کل سیستم با قابلیت اتصال به سیستم اعلام کد بیمارستانی توسط کلیدهای مربوطه، با توانایی پشتیبانی نمایشگرهای سیستم احضار به طور کامل | دستگاه | 59000000
33360107 | دستگاه مرکزی هوشمند تحت شبکه با قابلیت ارتباط صوتی دوطرفه با صفحه نمایشگر تاچ پنل، بدون محدودیت تعداد تخت، دارای احضارهای نرمال، اضطراری و بحرانی با قابلیت اولویت بندی احضارها و جوابگویی به آن‌ها، دارای پیج داخل بخشی و ارتباط دو طرفه و ثبت زمان‌های احضار در دستگاه به مدت حداقل 2 سال، با امکان اتصال به رایانه و نرم افزارهای مربوطه جهت گزارش گیری و تنظیمات کل سیستم،با امکان اتصال به سیستم اعلام کد بیمارستانی توسط کلیدهای مربوطه، با توانایی پشتیبانی نمایشگرهای سیستم احضار به طور کامل | دستگاه | 59000000
33360301 | پلاک خبرسیستم احضار پرستار ازنوع توکار باقوطی مربوط مجهز به کانکتور شستی گلابی و کابل مربوط | دستگاه | 12000000
33360302 | پلاک خبر با قابلیت نصب روی کنسول و یا نصب روکار ، دارای پوشش پلی کربنات و مقاوم به مواد ضد عفونی کننده ، کانکتور جهت اتصال زیر بالشی به همراه کلید های احضار و لغو احضار (Cancel) روی آن | دستگاه | 16000000
33360303 | پلاک خبر تحت شبکه به همراه نمایشگر مشخصات بیمار و غیره با قابلیت نصب روی کنسول و یا روکار، دارای کانکتور جهت اتصال زیربالشی | دستگاه | 32000000
33360501 | چراغ سردرسیستم احضار پرستار باقوطی مربوط | دستگاه | 3500000
33360601 | نمایشگر سقفی / دیواری یا رومیزی جهت نمایش احضارها یا ساعت و تاریخ با قابلیت نمایش نوشته های مختلف به روش خطی (سون سگمنتی). | عدد | 28000000
33360602 | نمایشگر سقفی / دیواری یا رومیزی جهت نمایش احضارها یا ساعت و تاریخ با قابلیت نمایش نوشته های مختلف به روش نقطه‌ای (دات ماتریسی). | عدد | 28000000
33370205 | آنتن گیرنده تلویزیون تمام کانال، در باند VHF و UHF با حداقل قدرت دریافت ۱۲ دسیبل به طور کامل. | دستگاه | 1593750
33370401 | تقویت کننده تمام کانال و چند باندی UHF، VHF و FM با ورودی‌های مجزا برای باندهای فوق، شامل منبع تغذیه 220 ولتی، با ضریب تقویت حدود 20 دسیبل | دستگاه | 4045298.1
33370402 | قویت کننده تمام کانال و چند باندی UHF، VHF و FM با ورودی‌های مجزا برای باندهای فوق، شامل منبع تغذیه 220 ولتی، با ضریب تقویت حدود 25 دسیبل | دستگاه | 4386467.8
33370403 | تقویت کننده تمام کانال و چند باندی UHF، VHF و FM با ورودی‌های مجزا برای باندهای فوق، شامل منبع تغذیه 220 ولتی، با ضریب تقویت حدود 30 دسیبل | دستگاه | 4776376.1
33370404 | تقویت کننده تمام کانال و چند باندی UHF، VHF و FM با ورودی‌های مجزا برای باندهای فوق، شامل منبع تغذیه 220 ولتی، با ضریب تقویت حدود 35 دسیبل | دستگاه | 5604931.1
33370701 | تقویت کننده خط تمام باند UHF، VHF و FM با ضریب تقویت حدود 20 دسیبل شامل منبع تغذیه 220 ولتی | دستگاه | 2583142.2
33370702 | تقویت کننده خط تمام باند UHF، VHF و FM با ضریب تقویت حدود 30 دسیبل شامل منبع تغذیه 220 ولتی | دستگاه | 3899082.5
33370901 | جعبه تقسیم عبوری (TAP OFF) با یک خط عبور و یک انشعاب و با تضعیف حدود 10-15 دسیبل در انشعاب و یک دسیبل برای امواج مدار عبوری به طور کامل | دستگاه | 492259.1
33370902 | جعبه تقسیم عبوری (TAP OFF) با یک خط عبور و دو انشعاب و با تضعیف حدود 2 دسیبل برای امواج مدار عبوری و تضعیف 10-15 دسیبل در هر انشعاب به طور کامل | دستگاه | 594610
33370903 | جعبه تقسیم عبوری (TAP OFF) با یک خط عبور و چهار انشعاب و با تضعیف حدود 3 دسیبل برای امواج مدار عبوری و تضعیف 10-15 دسیبل در هر انشعاب به طور کامل | دستگاه | 852924.3
33370904 | جعبه تقسیم عبوری (TAP OFF) با یک خط عبور و شش انشعاب و با تضعیف حدود 6 دسیبل برای امواج مدار عبوری و تضعیف 12-16 دسیبل در هر انشعاب به طور کامل | دستگاه | 1072247.7
33370905 | جعبه تقسیم عبوری (TAP OFF) با یک خط عبور و هشت انشعاب و با تضعیف حدود 8 دسیبل برای امواج مدار عبوری و تضعیف 12-19 دسیبل در هر انشعاب به طور کامل | دستگاه | 1389048.1
33371001 | جعبه تقسیم انشعابی (Splitter) با دو انشعاب و تضعیف حدود 3 دسیبل در هر انشعاب، همراه با کانکتور مربوط | دستگاه | 584862.3
33371002 | جعبه تقسیم انشعابی (Splitter) با سه انشعاب و تضعیف حدود 6 دسیبل در هر انشعاب، همراه با کانکتور مربوط | دستگاه | 682339.4
33371003 | جعبه تقسیم انشعابی (Splitter) با چهار انشعاب و تضعیف حدود 8 دسیبل در هر انشعاب، همراه با کانکتور مربوط | دستگاه | 779816.5
33371005 | جعبه تقسیم انشعابی (Splitter) با شش انشعاب و تضعیف حدود 8 دسیبل در هر انشعاب، همراه با کانکتور مربوط | دستگاه | 1233084.8
33371201 | کابل کواکسیال باامپدانـس مشخصه 75 اهم، برای گیرنده تلویزیونی، از نوع 3C-2V برای نصـب توکار | مترطول | 64915.7
33371202 | کابل کواکسیال باامپدانـس مشخصه 75 اهم، برای گیرنده تلویزیونی، از نوع 4.5C-2V برای نصـب توکار | مترطول | 96758.4
33371212 | کابل کواکسیال با امپدانـس مشخصه 75 اهم، برای انتقال تصویر و صدا، از نوع ‎RG-11 برای نصـب توکار | مترطول | 238377.1
33371214 | کابل کواکسیال با امپدانـس مشخصه 75 اهم، برای انتقال تصویر و صدا، از نوع ‎RG-59 برای نصـب توکار | مترطول | 124654.2
33371601 | آنتن الکترونیکی (هوایی) با تقویت‌کننده داخلی 24 دسیبل همراه با منبع تغذیه 220 ولت بدون نیاز به تنظیم جهت. | دستگاه | 1538075
33390101 | مرکزکنترل اعلام حریق متعارف 4 مداری ازنوع مداربسته شامل کنترل اصلی باباطری ومنبع تغذیه باخروجی تثبیت شده 24 ولت مستقیم شارژرتمام اتوماتیک محافظت شده دربرابر اتصال کوتاه واتصال برعکس به باطری دارای قابلیت کاربا باطریهای خشک یااب بندی شده سیستم بایددارای مدار عیب یاب وازمایش باچراغهایی برای نشان دادن نقص دراجزاسیستم چراغهایی برای تعیین نواحی حریق زنگ برای اعلام نقص کلیدو کنترل هایی برای به وضعیت عادی برگرداندن مدارهابعدازهراعلام | دستگاه | 119460000
33390102 | مانندردیف 33390101 ولی ازنوع 8 مداری | دستگاه | 145200000
33390103 | مانندردیف 33390101 ولی ازنوع 12 مداری | دستگاه | 158400000
33390104 | مانندردیف 33390101 ولی ازنوع 16 مداری | دستگاه | 225500000
33390105 | مانندردیف 33390101 ولی ازنوع 24 مداری | دستگاه | 297000000
33390106 | مانندردیف 33390101 ولی ازنوع 32 مداری | دستگاه | 431200000
33390107 | مانندردیف 33390101 ولی ازنوع 40 مداری | دستگاه | 418000000
33390108 | مانندردیف 33390101 ولی ازنوع 48 مداری | دستگاه | 451000000
33390111 | مرکز کنترل اعلام حریق اتوماتیک هوشمند با قابلیت آدرس‌دهی با یک مدار حلقوی شامل منبع تغذیه، باطری و کارت حلقه با قابلیت آدرس‌دهی بصورت نرم‌افزار و قابلیت اضافه نمودن دتکتور در هر نقطه از مدار حلقوی بدون ایجاد تغییر و یا جابجایی در آدرس‌های سایر دتکتورها، قابلیت برقراری ارتباط با PLC/BMS، قابلیت بررسی وضعیت هر سنسور، دارای صفحه نمایش جهت دریافت اطلاعات، با قابلیت دسته‌بندی و زون‌بندی برای هر پنل و قابلیت نصب حداکثر 128 تجهیز در هر حلقه. | دستگاه | 341000000
33390112 | مرکز کنترل اعلام حریق اتوماتیک هوشمند با قابلیت آدرس‌دهی با دو مدار حلقوی شامل منبع تغذیه، باطری و کارت حلقه با قابلیت آدرس‌دهی بصورت نرم‌افزار و قابلیت اضافه نمودن دتکتور در هر نقطه از مدار حلقوی بدون ایجاد تغییر و یا جابجایی در آدرس‌های سایر دتکتورها، قابلیت برقراری ارتباط با PLC/BMS، قابلیت بررسی وضعیت هر سنسور، دارای صفحه نمایش جهت دریافت اطلاعات، با قابلیت دسته‌بندی و زون‌بندی برای هر پنل و قابلیت نصب حداکثر 128 تجهیز در هر حلقه. | دستگاه | 429000000
33390113 | مرکز کنترل اعلام حریق اتوماتیک هوشمند با قابلیت آدرس‌دهی با چهار مدار حلقوی شامل منبع تغذیه، باطری و کارت حلقه با قابلیت آدرس‌دهی بصورت نرم‌افزار و قابلیت اضافه نمودن دتکتور در هر نقطه از مدار حلقوی بدون ایجاد تغییر و یا جابجایی در آدرس‌های سایر دتکتورها، قابلیت برقراری ارتباط با PLC/BMS، قابلیت بررسی وضعیت هر سنسور، دارای صفحه نمایش جهت دریافت اطلاعات، با قابلیت دسته‌بندی و زون‌بندی برای هر پنل و قابلیت نصب حداکثر 128 تجهیز در هر حلقه. | دستگاه | 627000000
33390116 | مرکز کنترل اعلام حریق اتوماتیک هوشمند با قابلیت آدرس‌دهی با یک مدار حلقوی شامل منبع تغذیه، باطری و کارت حلقه با قابلیت آدرس‌دهی بصورت نرم‌افزار و قابلیت اضافه نمودن دتکتور در هر نقطه از مدار حلقوی بدون ایجاد تغییر و یا جابجایی در آدرس‌های سایر دتکتورها، قابلیت برقراری ارتباط با PLC/BMS، قابلیت بررسی وضعیت هر سنسور، دارای صفحه نمایش جهت دریافت اطلاعات، با قابلیت دسته‌بندی و زون‌بندی برای هر پنل و قابلیت نصب حداکثر 256 تجهیز در هر حلقه. | دستگاه | 385000000
33390117 | مرکز کنترل اعلام حریق اتوماتیک هوشمند با قابلیت آدرس‌دهی با دو مدار حلقوی شامل منبع تغذیه، باطری و کارت حلقه با قابلیت آدرس‌دهی بصورت نرم‌افزار و قابلیت اضافه نمودن دتکتور در هر نقطه از مدار حلقوی بدون ایجاد تغییر و یا جابجایی در آدرس‌های سایر دتکتورها، قابلیت برقراری ارتباط با PLC/BMS، قابلیت بررسی وضعیت هر سنسور، دارای صفحه نمایش جهت دریافت اطلاعات، با قابلیت دسته‌بندی و زون‌بندی برای هر پنل و قابلیت نصب حداکثر 256 تجهیز در هر حلقه. | دستگاه | 440000000
33390118 | مرکز کنترل اعلام حریق اتوماتیک هوشمند با قابلیت آدرس‌دهی با چهار مدار حلقوی شامل منبع تغذیه، باطری و کارت حلقه با قابلیت آدرس‌دهی بصورت نرم‌افزار و قابلیت اضافه نمودن دتکتور در هر نقطه از مدار حلقوی بدون ایجاد تغییر و یا جابجایی در آدرس‌های سایر دتکتورها، قابلیت برقراری ارتباط با PLC/BMS، قابلیت بررسی وضعیت هر سنسور، دارای صفحه نمایش جهت دریافت اطلاعات، با قابلیت دسته‌بندی و زون‌بندی برای هر پنل و قابلیت نصب حداکثر 256 تجهیز در هر حلقه. | دستگاه | 550000000
33390201 | مرکزکنترل اعلام واطفا حریق با یک مداراطفا و2 مداراعلام حریق ازنوع اتوماتیک باقابلیت تغذیه وتحریک دستگاههای اطفا حریق دارای سیستم سمعی وبصری برای کنترل ونظارت کارمدارات به طور اتوماتیک ودستی مدولهای الکترونیکی وقابل تعویض و گسترش دستگاه شارژاتوماتیک و باطری قابل شارژازنوع خشک ویا اب بندی شده باپوشش ضد اتش | دستگاه | 165000000
33390202 | مرکزکنترل اعلام واطفا حریق با 2 مداراطفا و4 مداراعلام حریق ازنوع اتوماتیک باقابلیت تغذیه وتحریک دستگاههای اطفا حریق دارای سیستم سمعی وبصری برای کنترل ونظارت کارمدارات به طور اتوماتیک ودستی مدولهای الکترونیکی وقابل تعویض و گسترش دستگاه شارژاتوماتیک و باطری قابل شارژازنوع خشک ویا اب بندی شده باپوشش ضد اتش | دستگاه | 363000000
33390203 | مرکزکنترل اعلام واطفا حریق با 3 مداراطفا و6 مداراعلام حریق ازنوع اتوماتیک باقابلیت تغذیه وتحریک دستگاههای اطفا حریق دارای سیستم سمعی وبصری برای کنترل ونظارت کارمدارات به طور اتوماتیک ودستی مدولهای الکترونیکی وقابل تعویض و گسترش دستگاه شارژاتوماتیک و باطری قابل شارژازنوع خشک ویا اب بندی شده باپوشش ضد اتش | دستگاه | 473000000
33390204 | مرکزکنترل اعلام واطفا حریق با 4 مداراطفا و8 مداراعلام حریق ازنوع اتوماتیک باقابلیت تغذیه وتحریک دستگاههای اطفا حریق دارای سیستم سمعی وبصری برای کنترل ونظارت کارمدارات به طور اتوماتیک ودستی مدولهای الکترونیکی وقابل تعویض و گسترش دستگاه شارژاتوماتیک و باطری قابل شارژازنوع خشک ویا اب بندی شده باپوشش ضد اتش | دستگاه | 572000000
33390303 | مرکزتکرارکننده تا12 مداره اعلام حریق ولی بدون سیستم تغذیه برای نشان دادن سیگنالهای اعلام حریق از مراکزاعلام حریق دارای امکان ازمایش کاربه طورسمعی وبصری | دستگاه | 49500000
33390304 | مرکزتکرارکننده تا16 مداره اعلام حریق ولی بدون سیستم تغذیه برای نشان دادن سیگنالهای اعلام حریق از مراکزاعلام حریق دارای امکان ازمایش کاربه طورسمعی وبصری | دستگاه | 71500000
33390305 | مرکزتکرارکننده تا24 مداره اعلام حریق ولی بدون سیستم تغذیه برای نشان دادن سیگنالهای اعلام حریق از مراکزاعلام حریق دارای امکان ازمایش کاربه طورسمعی وبصری | دستگاه | 91300000
33390306 | مرکزتکرارکننده تا32 مداره اعلام حریق ولی بدون سیستم تغذیه برای نشان دادن سیگنالهای اعلام حریق از مراکزاعلام حریق دارای امکان ازمایش کاربه طورسمعی وبصری | دستگاه | 121000000
33390307 | مرکزتکرارکننده تا40 مداره اعلام حریق ولی بدون سیستم تغذیه برای نشان دادن سیگنالهای اعلام حریق از مراکزاعلام حریق دارای امکان ازمایش کاربه طورسمعی وبصری | دستگاه | 156200000
33390308 | مرکزتکرارکننده تا48 مداره اعلام حریق ولی بدون سیستم تغذیه برای نشان دادن سیگنالهای اعلام حریق از مراکزاعلام حریق دارای امکان ازمایش کاربه طورسمعی وبصری | دستگاه | 176000000
33390309 | مرکز تکرار کننده آدرس‌پذیر تا 1 مدار اعلام حریق. | دستگاه | 192500000
33390310 | مرکز تکرار کننده آدرس‌پذیر تا 2 مدار اعلام حریق. | دستگاه | 192500000
33390311 | مرکز تکرار کننده آدرس‌پذیر تا 4 مدار اعلام حریق. | دستگاه | 192500000
33390401 | شستی اعلام حریق باقابلیت کاردر شرایط سخت ومقاوم دربرابراتش به رنگ قرمز دارای مجموعه کنتاکت هایی که بتوانددر سیستمهای مداربازوسیستمهای مدار بسته مورداستفاده قرارگیردودر داخل محفظه روی ان یک شستی ازمایش قرارداشته باشدتابتوان هرلحظه بدون به صدادراوردن اژیراعلام حریق صحت کارمداررابررسی نمود | دستگاه | 1815000
33390501 | شستی مخصوص تحریک دستگاههای اطفا حریق به طوردستی باکاربردی درسیستم های مداربازوبسته | دستگاه | 2255000
33390601 | دتکتوردودی ازنوع فتوالکتریک نوری اپتیکی دارای پوشش ضدگرد وغبار24 ولت مستقیم باتولرانس مناسب دارای چراغ نشان دهنده نصب شده روی دتکتور | دستگاه | 3135000
33390703 | دتکتور دودی فتوالکتریک هوشمند به همراه پایه با قابلیت ارتباط دو طرفه با مرکز کنترل و آدرس‌پذیری بصورت نرم‌افزاری، دارای ایزولاتور مستقل و چراغ نشان دهنده عملکرد دتکتور. | دستگاه | 5280000
33390707 | دتکتور دودی هوشمند آدرس‌پذیر فوق حساس از طریق مکش هوا (Aspirating Smoke Detector)، تک کاناله، قابل اتصال تا 50 متر لوله پلاستیکی و با قابلیت تنظیم در رنج‌های مختلف حساسیت. | دستگاه | 167200000
33390708 | دتکتور دودی هوشمند آدرس‌پذیر فوق حساس از طریق مکش هوا (Aspirating Smoke Detector)، دو کاناله، قابل اتصال تا 50 متر لوله پلاستیکی و با قابلیت تنظیم در رنج‌های مختلف حساسیت. | دستگاه | 242000000
33390709 | دتکتور دودی هوشمند آدرس‌پذیر فوق حساس از طریق مکش هوا (Aspirating Smoke Detector)، چهار کاناله، قابل اتصال تا 50 متر لوله پلاستیکی و با قابلیت تنظیم در رنج‌های مختلف حساسیت | دستگاه | 528000000
33390801 | دتکتورحرارتی باعکس العمل سریع درمقابل سرعت افزایش حرارت بادرجه حرارت ثابت بی نیازاز تعویض یاتعمیربعدازهرعملکرد دارای پوشش ضدگردوغبار 24 ولت مستقیم باتولرانس ومناسب دارای چراغ نشان دهنده نصب شده دتکتور | دستگاه | 3135000
33390902 | دتکتورحرارتی باعکس العمل در مقابل درجه حرارت ثابت حدود 80 درجه سانتیگرادبی نیازاز تعویض یاتعمیربعدازهرعملکرد دارای پوشش ضدگردوغبار 24 ولت مستقیم باتولرانس مناسب دارای چراغ نشان دهنده نصب شده روی دتکتور | دستگاه | 3135000
33391201 | چراغ نمایشگر اعلام حریق متعارف، با ولتاژ کار 24 ولـت مستقیم با تلرانـس مناسـب. | دستگاه | 1650000
33391206 | چراغ نمایشگر اعلام حریق با قابلیت آدرس‌پذیری بصورت نرم افزاری‌، دارای ایزولاتور. | دستگاه | 3960000
33391301 | دتکتور هوشمند ترکیبی دودی اوپتیکال و حرارتی به همراه پایه با قابلیت ارتباط دو طرفه با مرکز کنترل و آدرس‌پذیری بصورت نرم‌افزاری، دارای ایزولاتور مستقل و چراغ نشان دهنده عملکرد دتکتور. | دستگاه | 7700000
33391302 | دتکتور هوشمند ترکیبی دودی اوپتیکال و حرارتی دارای آژیر به همراه پایه با قابلیت ارتباط دو طرفه با مرکز کنترل و آدرس‌پذیری بصورت نرم‌افزاری، دارای ایزولاتور مستقل و چراغ نشان دهنده عملکرد دتکتور. | دستگاه | 14300000
33391401 | دتکتور حساس به نشت گاز شهری از نوع متعارف. | دستگاه | 9350000
33391416 | دتکتور فرستنده گیرنده (Beam detector) به همراه رفلکتور مربوطه با قابلیت آدرس‌پذیری بصورت مستقیم یا از طریق ماژول اینترفیس و آدرس‌دهی بصورت نرم افزار. | دستگاه | 110400000
33391501 | ماژول اینترفیس از نوع ورودی با قابلیت آدرس‌پذیری تا 2 کنتاکت به همراه ایزولاتور. | دستگاه | 10560000
33391502 | ماژول اینترفیس از نوع خروجی با قابلیت آدرس‌پذیری تا 2 کنتاکت به همراه ایزولاتور. | دستگاه | 12000000
33391504 | ماژول اینترفیس از نوع ورودی و خروجی با قابلیت آدرس‌پذیری تا 2 کنتاکت به همراه ایزولاتور. | دستگاه | 12000000
33391601 | زنگ اعلام حریق به قطرحدود10 سانتیمترباپوشش ضدگردوغبار 24 ولت مستقیم باتولرانس مناسب | دستگاه | 3360000
33391602 | زنگ اعلام حریق به قطرحدود15 سانتیمترباپوشش ضدگردوغبار 24 ولت مستقیم باتولرانس مناسب ساخت | دستگاه | 3840000
33391703 | آژیر الکترونیکی هوشمند با قابلیت آدرس‌پذیری به همراه پایه با قابلیت ارتباط دو طرفه با مرکز کنترل و آدرس‌پذیری بصورت نرم‌افزاری، دارای ایزولاتور مستقل و چراغ نشان دهنده نصب شده روی دتکتور و امکان تولید تا 100db صوت. | دستگاه | 11160000
33391801 | اژیرالکترونیکی دارای حداقل دو صداوخروجی بافشاراکوستیکی 100 دسی بل دریک مترکلاس 24 ولت مستقیم باتولرانس مناسب | دستگاه | 5880000
33391902 | چراغ چشمک‌زن اعلام حریق با قابلیت آدرس‌پذیری بصورت نرم افزاری، دارای ایزولاتور. | دستگاه | 13200000
33391903 | آژیر مجهز به چراغ چشمک‌زن اعلام حریق با قابلیت آدرس‌پذیری بصورت نرم‌افزاری، دارای ایزولاتور. | دستگاه | 15000000
33392001 | چراغ گردان سیستم اعلام حریق برای خارج ساختمان به رنگ قرمز 24 ولت مستقیم باتولرانس مناسب | دستگاه | 7149600
33400305 | پیش‌تقویت‌کننده و میکسر آنالوگ با پاسخ فرکانسی حدود ۳۰ هرتز تا حداقل ۱۴۰۰۰ هرتز و اعوجاج کمتر از یک درصد شامل چهار ورودی میکروفن و سه ورودی کمکی جهت اتصال به لوازم جانبی. با ولوم‌های مجزا و کنترل جداگانه برای تنظیم صدای بم و زیر با دامنه تغییرات ۱۵‌± دسیبل، کنترل اصلی، VU متر، دو خروجی و با قابلیت نصب در رک ۱۹ اینچ. | دستگاه | 48000000
33400306 | پیش‌تقویت‌کننده و میکسر آنالوگ با پاسخ فرکانسی حدود ۳۰ هرتز تا حداقل ۱۴۰۰۰ هرتز و اعوجاج کمتر از یک درصد شامل چهار ورودی میکروفن و سه ورودی کمکی جهت اتصال به لوازم جانبی. با ولوم‌های مجزا و کنترل جداگانه برای تنظیم صدای بم و زیر با دامنه تغییرات ۱۵‌± دسیبل، کنترل اصلی، VU متر، دو خروجی مجهز به مدار اولویت و با قابلیت نصب در رک ۱۹ اینچ. | دستگاه | 48000000
33400308 | پیش‌تقویت‌کننده و میکسر آنالوگ با پاسخ فرکانسی حدود 30 هرتز تا حداقل 14000 هرتز و اعوجاج کمتر از یک درصد شامل هشت ورودی میکروفن و سه ورودی کمکی جهت اتصال به لوازم جانبی. با ولوم‌های مجزا و کنترل جداگانه برای تنظیم صدای بم و زیر با دامنه تغییرات 15 ± دسیبل، کنترل اصلی، VU متر، دو خروجی مجهز به مدار اولویت‌ و با قابلیت نصب در رک 19 اینچ. | دستگاه | 48000000
33400401 | پیش‌تقویت‌کننده میکروفن (تقویت‌کننده خط) برای انتقال سیگنال به فواصل بیش از 15 متر از ورودی پیش‌تقویت‌کننده اصلی. | دستگاه | 12100000
33400511 | میکسر و تقویت‌کننده صوتی رومیزی (Portable) با توان موثر ۱۲۰ وات و حساسیت ورودی 8/0 ولت در امپدانس ۱۰ کیلو اهم و مدارات کاهش نویز و مجهز به سه ورودی میکروفن و AUX و سه ورودی کمکی هرکدام با ولوم کنترل جداگانه و ولومهای باس و تریبل، اکو با قابلیت تنظیم | دستگاه | 43000000
33400512 | میکسر و تقویت‌کننده صوتی با توان مؤثر 120 وات و مجهز به دو ورودی میکروفن و AUX و سه ورودی کمکی هر کدام با ولوم کنترل جداگانه، رادیو پخش DVD-USB با خروجی تصویر، خروجی بلندگو با امپدانس کم (اهمی) و امپدانس زیاد (ولتی)، امکان کنترل صدا با ولوم‌های تریبل و باس ، خروجی LINE OUT | دستگاه | 52000000
33400513 | میکسر و تقویت‌کننده صوتی با توان مؤثر 300 وات و مجهز به چهار ورودی میکروفن و AUX و سه ورودی کمکی هرکدام با ولوم کنترل جداگانه، یک ورودی با مدار حق تقدم، رادیو پخش DVD-USB با خروجی تصویر، خروجی بلندگو با امپدانس کم (اهمی) و امپدانس زیاد (ولتی)، امکان کنترل صدا با ولوم های تریبل و باس، اکو با قابلیت تنظیم، امکان نمایش توان خروجی با ویومتر، کلید چایم و آژیر، محافظت در مقابل اتصال کوتاه خروجی بلندگوها و یا اضافه بار، دارای فیوز حفاظتی | دستگاه | 72600000
33400514 | میکسر و تقویت‌کننده صوتی با توان مؤثر 500 وات و مجهز به چهار ورودی میکروفن و AUX و سه ورودی کمکی هرکدام با ولوم کنترل جداگانه، یک ورودی با مدار حق تقدم، رادیو پخش DVD-USB با خروجی تصویر، خروجی بلندگو با امپدانس کم (اهمی) و امپدانس زیاد (ولتی)، امکان کنترل صدا با ولوم های تریبل و باس، اکو با قابلیت تنظیم، امکان نمایش توان خروجی با ویومتر، کلید چایم و آژیر، محافظت در مقابل اتصال کوتاه خروجی بلندگوها و یا اضافه بار، دارای فیوز حفاظتی | دستگاه | 97000000
33400515 | میکسر و تقویت‌کننده صوتی (آمپلی فایر) با قدرت مؤثر 1000 وات (4 ×250 وات) دیجیتال (4 کاناله) مجهز به ورودی AUX و MIC، ولوم اصلی کنترل صدای خروجی جهت خروجی‌های استاندارد 70 و 100 ولتی به همراه مدارات حفاظت اتصال کوتاه و کلید تغذیه اصلی | دستگاه | 228000000
33400521 | تقویت کننده قدرت صوتی با توان موثر 200 وات با پاسخ فرکانسی ۳۰ هرتز تا ۱۴۰۰۰ هرتز، دارای حساسیت 8/0 ولت در امپدانس ۱۰ کیلواهم و مدارات کاهش نویز، مجهز به یک ورودی سیگنال و یک خروجی سیگنال جهت اتصال به تقویت‌کننده‌های دیگر به انضمام ولوم اصلی کنترل صدای خروجی و ترمینالهای پیچی جهت خروجیهای استاندارد ۸ و ۱۶ اهم و ۷۰ و ۱۰۰ ولتی به همراه مدارات حفاظت اتصال کوتاه و کلید تغذیه اصلی چراغ‌دار و VU متر، قابل نصب در رک ۱۹ اینچ استاندارد. | دستگاه | 68000000
33400524 | تقویت کننده قدرت صوتی با توان موثر ۵۰۰- 650 وات با پاسخ فرکانسی ۳۰ هرتز تا ۱۴۰۰۰ هرتز، دارای حساسیت 8/0 ولت در امپدانس ۱۰ کیلواهم و مدارات کاهش نویز، مجهز به یک ورودی سیگنال به انضمام ولوم اصلی کنترل صدای خروجی و ترمینالهای پیچی جهت خروجیهای استاندارد ۸ و ۱۶ اهم و ۷۰ و ۱۰۰ ولتی به همراه مدارات حفاظت اتصال کوتاه و کلید تغذیه اصلی چراغ‌دار و VU متر، قابل نصب در رک ۱۹ اینچ استاندارد. | دستگاه | 103400000
33400601 | بلندگوی سقفی با قدرت 3-5 واتی، با جنس ABS با پاسخ فرکانسی 30 هرتز تا 14000 هرتز، قابل نصب بصورت توکار در انواع سقف‌های کاذب. | دستگاه | 2640000
33400602 | بلندگوی سقفی با قدرت 3-5 واتی، با جنس ABS با پاسخ فرکانسی 30 هرتز تا 14000 هرتز، قابل نصب بصورت روکار در انواع سقفها. | دستگاه | 2860000
33400604 | بلندگوی سقفی با توان خروجی 10-5-5/2 وات با جنس ABS با پاسخ فرکانسی 110 هرتز تا 15000 هرتز، قابل نصب به صورت توکار و روکار ولتی یا اهمی، مجهز به ترانس مچینگ | دستگاه | 4620000
33400701 | بلندگوی شیپوری یا کتابی پلاستیکی از نوع ABS با قدرت 15-10 وات، دارای ترانسفورماتور تطبیق امپدانس و به همراه براکت نصب دو محوری. | دستگاه | 9240000
33400702 | بلندگوی شیپوری یا کتابی پلاستیکی از نوع ABS با قدرت 25-20 وات، دارای ترانسفورماتور تطبیق امپدانس و به همراه براکت نصب دو محوری. | دستگاه | 9900000
33400703 | بلندگوی شیپوری یا کتابی پلاستیکی از نوع ABS با قدرت 30 وات، دارای ترانسفورماتور تطبیق امپدانس و به همراه براکت نصب دو محوری. | دستگاه | 11440000
33400704 | بلندگوی شیپوری یا کتابی تمام فلزی واترپروف با قدرت 25 وات، با ابعاد حداقل "6×"8، دارای ترانسفورماتور تطبیق امپدانس و به همراه براکت نصب دو محوری. | دستگاه | 13640000
33400705 | بلندگوی شیپوری یا کتابی تمام فلزی واترپروف با قدرت 40 وات، با ابعاد حداقل "6×"8، دارای ترانسفورماتور تطبیق امپدانس و به همراه براکت نصب دو محوری. | دستگاه | 14300000
33400707 | بلندگوی شیپوری یا کتابی تمام فلزی واترپروف با قدرت 25 وات، با ابعاد حداقل " 6/5×"11، دارای ترانسفورماتور تطبیق امپدانس و به همراه براکت نصب دو محوری. | دستگاه | 11660000
33400708 | بلندگوی شیپوری یا کتابی تمام فلزی واترپروف با قدرت 40 وات، با ابعاد حداقل "6/5 ×"11، دارای ترانسفورماتور تطبیق امپدانس و به همراه براکت نصب دو محوری. | دستگاه | 12100000
33400805 | بلندگوی دیواری با جنس ABS با توان ۵ وات و خروجی ولتی یا اهمی. | دستگاه | 3960000
33400806 | بلندگوی دیواری با جنس ABS با توان ۱۰ وات، و خروجی ولتی یا اهمی. | دستگاه | 4840000
33400809 | بلندگوی دیواری با جنس ABS و با توان 40 وات و خروجی ولتی یا اهمی | دستگاه | 29260000
33400908 | بلندگوی ستونی با بدنه فلزی دکوراتیو و رنگ کوره‌ای، مناسب برای داخل ساختمان ، دارای براکتهای مخصوص برای نصب قابل تنظیم حداقل ۳۵ +,- درجه و پنل با نمای مناسب و با پاسخ فرکانسی ۳۰ هرتز تا ۱۴۰۰۰ هرتز، شامل تعداد مناسب بلندگوهای داخلی با قدرت کل 30 وات و دارای ترانسفورماتور تطبیق امپدانس ۷۰ یا ۱۰۰ ولتی | دستگاه | 5400000
33400909 | بلندگوی ستونی با بدنه فلزی دکوراتیو و رنگ کوره‌ای، مناسب برای داخل ساختمان ، دارای براکتهای مخصوص برای نصب قابل تنظیم حداقل ۳۵ + و - درجه و پنل با نمای مناسب و با پاسخ فرکانسی ۳۰ هرتز تا ۱۴۰۰۰ هرتز، شامل تعداد مناسب بلندگوهای داخلی با قدرت کل ۴۰ وات و دارای ترانسفورماتور تطبیق امپدانس ۷۰ یا ۱۰۰ ولتی. | دستگاه | 5800000
33401101 | ولوم کنترل از نوع دیواری، با جعبه روکار یا توکار از نوع دکوراتیو به قدرت حداکثر 5 وات. | دستگاه | 4180000
33401102 | ولوم کنترل از نوع دیواری، با جعبه روکار یا توکار از نوع دکوراتیو به قدرت حداکثر 10 وات. | دستگاه | 5060000
33401103 | ولوم کنترل از نوع دیواری، با جعبه روکار یا توکار از نوع دکوراتیو به قدرت حداکثر 20 وات. | دستگاه | 6160000
33401104 | ولوم کنترل از نوع دیواری، با جعبه روکار یا توکار از نوع دکوراتیو به قدرت حداکثر 30 وات. | دستگاه | 7040000
33401105 | ولوم کنترل از نوع دیواری، با جعبه روکار یا توکار از نوع دکوراتیو به قدرت حداکثر 40 وات. | دستگاه | 8140000
33401201 | کنسول میکروفن رومیزی با جعبه دکوراتیو مجهز به میکروفن با پایه فنری قابل تنظیم، پیش تقویت‌کننده داخلی و زنگ آغاز پیام. | دستگاه | 12760000
33401202 | کنسول میکروفن رومیزی با جعبه دکوراتیو مجهز به میکروفن با پایه فنری قابل تنظیم، بدون پیش‌تقویت‌کننده داخلی و زنگ آغاز پیام. | دستگاه | 9950000
33401305 | میکروفن دستی دینامیکی با عملکرد متناسب با فشار سیگنال یک جهته با امپدانس ۶۰۰ اهم مجهز به کلید قطع و وصل با پاسخ فرکانسی 30 هرتز تا 18000 هرتز و حساسیت دریافت ۷۴ دسیبل قابل نصب به روی پایه بلند و کوتاه. | دستگاه | 8140000
33401307 | میکروفن ارتباط رومیزی قابل تنظیم اتوماتیک. مجهز به زنگ چایم با چهار حالت قابل انتخاب و آژیر (اعلام خطر) با قابلیت انتخاب حالت خروجی (MIC یا AUX) و امکان تنظیم سطح صدای میکروفن، زنگ و آژیر | دستگاه | 14300000
33401401 | پایه رومیزی مخصوص میکروفن با شفت قابل انعطاف. | دستگاه | 2420000
33401402 | پایه بلند میکروفن یک تکه نوع فلزی با رنگ مقاوم یا از جنس استیل یا آلومینیوم آنودایز شده با قابلیت تنظیم افقی یا عمودی. | دستگاه | 5720000
33401403 | پایه بلند میکروفن دو تکه نوع فلزی با رنگ مقاوم یا از جنس استیل یا آلومینیوم آنودایز شده با قابلیت تنظیم افقی یا عمودی. | دستگاه | 5170000
33401404 | پایه بلند میکروفن سه تکه نوع فلزی با رنگ مقاوم یا از جنس استیل یا آلومینیوم آنودایز شده با قابلیت تنظیم افقی یا عمودی. | دستگاه | 6490000
33401501 | کابل مخصوص میکروفن با شیلد قلع اندود و بافته شده و با حداقل مقطع 0/5 میلیمتر مربع. | مترطول | 290400
33401601 | پنل اندازه‌گیری و کنترل توان (مانیتورینگ) برای کنترل سمعی و بصری کیفیت خروجی تقویت‌کننده‌های قدرت نصب شده در رک صوتی، دارای حداقل 4 ورودی، VU متر، بلندگوی مانیتورینگ مجهز به ولوم کنترل با امکان قطع، قابل نصب در رک 19 اینچ استاندارد. | دستگاه | 46200000
33401604 | پنل اندازه‌گیری و کنترل توان (مانیتورینگ) برای کنترل سمعی و بصری کیفیت خروجی تقویت‌کننده‌های قدرت نصب شده در رک صوتی، دارای حداقل 12 ورودی، VU متر، بلندگوی مانیتورینگ مجهز به ولوم کنترل با امکان قطع، قابل نصب در رک ۱۹ اینچ استاندارد. | دستگاه | 48840000
33401805 | پنل آژیر تمام الکترونیکی با توانایی تولید فرکانسهای مختلف صوتی اخطاری (وضعیتهای سفید، زرد و قرمز) و مجهز به سلکتور چند حالتی برای انتخاب وضعیتهای فوق. | دستگاه | 40700000
33401806 | پنل اولویت دهنده اتوماتیک صوتی جهت اتصال سیستم مرکزی به مرکز فرعی صوتی با عملکرد سریع. | دستگاه | 13640000
33401811 | پنل انتخاب برنامه با 4 تا 12 کلید انتخاب و کلید All Call و کلید All Reset به همراه چراغ‌هایی برای نشان دادن وضعیت اتصال و پخش خطوط خروجی انتخابی، قابل نصب در رک 19 اینچ استاندارد | دستگاه | 31900000
33401812 | پنل انتخاب برنامه با 24 کلید انتخاب و کلید All Call و کلید All Reset به همراه چراغ‌هایی برای نشان دادن وضعیت اتصال و پخش خطوط خروجی انتخابی، قابل نصب در رک 19 اینچ استاندارد | دستگاه | 52800000
33401902 | رک استاندارد 19 اینچ 24 واحدی برای نصب دستگاههای صوتی، از نوع فلزی با رنگ مناسب کوره‌ای، با اتصالات پیچ و مهره‌ای و امکان تهویه طبیعی، با براکتهای نصب و کلیه سیم‌بندیها و اتصالات جداشونده الکتریکی و سیم‌های کلافی فرم‌بندی شده جهت ارتباط با واحد اتصالات. | دستگاه | 55000000
33401904 | رک استاندارد 19 اینچ 36 واحدی برای نصب دستگاههای صوتی، از نوع فلزی با رنگ مناسب کوره‌ای، با اتصالات پیچ و مهره‌ای و امکان تهویه طبیعی، با براکتهای نصب و کلیه سیم‌بندیها و اتصالات جداشونده الکتریکی و سیم‌های کلافی فرم‌بندی شده جهت ارتباط با واحد اتصالات. | دستگاه | 72600000
33401906 | رک استاندارد 19 اینچ 15 یا 16 واحدی برای نصب دستگاههای صوتی، از نوع فلزی با رنگ مناسب کوره‌ای، با اتصالات پیچ و مهره‌ای و امکان تهویه طبیعی، با براکتهای نصب و کلیه سیم‌بندی‌ها و اتصالات جداشونده الکتریکی و سیم‌های کلافی فرم‌بندی شده جهت ارتباط با واحد اتصالات. | دستگاه | 48400000
33401908 | رک استاندارد 19 اینچ 27 یا 28 واحدی برای نصب دستگاههای صوتی، از نوع فلزی با رنگ مناسب کوره‌ای، با اتصالات پیچ و مهره‌ای و امکان تهویه طبیعی، با براکتهای نصب و کلیه سیم‌بندی‌ها و اتصالات جداشونده الکتریکی و سیم‌های کلافی فرم‌بندی شده جهت ارتباط با واحد اتصالات. | دستگاه | 55000000
33401910 | رک استاندارد 19 اینچ 42 واحدی برای نصب دستگاههای صوتی، از نوع فلزی با رنگ مناسب کوره‌ای، با اتصالات پیچ و مهره‌ای و امکان تهویه طبیعی، با براکتهای نصب و کلیه سیم‌بندیها و اتصالات جداشونده الکتریکی و سیم‌های کلافی فرم‌بندی شده جهت ارتباط با واحد اتصالات. | دستگاه | 79200000
33402001 | واحداتصالات ترمینال شامل مدارو ترمینالهای لازم جهت توزیع برق و سیستم صوتی دریک واحدرک 19 اینچ استانداردساخت داخل | دستگاه | 13200000
33402101 | کنسول کنترل ارتباط رومیزی، به منظور پیام‌رسانی برای حداکثر فاصله حدود 30 متر از مرکز صوتی، مجهز به میکروفن و پیش‌تقویت‌کننده داخلی با سه واحد پنل خالی برای جایگزینی پنل انتخاب مدار به تعداد موردنیاز، ترمینالهای خروجی به تعداد کافی. | دستگاه | 150700000
33403101 | پنل خالی یا مسدودکننده رک صوتی 19 اینچ یک یا دو واحدی. | دستگاه | 616000
33403102 | پنل خالی یا مسدودکننده رک صوتی 19 اینچ سه یا چهار واحدی. | دستگاه | 924000
33410101 | کابل فیبر نوری، 6 رشته‌ای مالتی مود OMM. | مترطول | 335734.8
33410102 | کابل فیبر نوری، 12 رشته‌ای مالتی مود OMM. | مترطول | 633913.9
33410103 | کابل فیبر نوری، 6 رشته‌ای تک مود OSM. | مترطول | 256015.9
33410104 | کابل فیبر نوری، 12 رشته‌ای تک مود OSM. | مترطول | 279011.8
33410105 | کابل CAT6 چهار زوج نوع UTPهمراه با پوشش PVC یا LSZH. | مترطول | 135671.2
33410106 | کابل CAT6 چهار زوج نوع FTP یا SFTP همراه با پوشش LSZH. | مترطول | 159433.5
33410107 | کابل CAT6 چهار زوج نوع FTP یا SFTP همراه با پوشش PVC. | مترطول | 124173.2
33410108 | کابل CAT7 چهار زوج نوع SSTP همراه با پوشش LSZH. | مترطول | 210790.8
33410109 | کابل 10 GBITچهار زوج نوع FTP همراه با پوشش LSZH. | مترطول | 187028.5
33410110 | پچ کرد فیبر نوری 125µM/50 LC/SC به طول یک متر. | عدد | 2552583.7
33410111 | پچ کرد فیبر نوری 125µM/50 LC/LC به طول دو متر. | عدد | 2980707.3
33410112 | پچ کرد فیبر نوری SC/SC 9/125µM به طول یک متر. | عدد | 1878664
33410113 | پچ کرد فیبر نوری LC/LC9/125µM یا SC/LC9/125µM به طول یک متر. | عدد | 3435756.9
33410114 | پچ کرد LSZHیا PVC UTP CAT6 یا FTP به طول یک متر. | عدد | 642087
33410115 | پچ کرد LSZHیا PVC UTP CAT6 یا FTP به طول دو متر. | عدد | 813099.3
33410116 | پچ کرد LSZHیا PVC UTP CAT6 یا FTP به طول پنج متر. | عدد | 1349760.4
33410117 | پچ کرد STP CAT7 LSZH به طول یک متر. | عدد | 1252057.2
33410118 | پچ کرد STP CAT7 LSZH به طول دو متر. | عدد | 1580169.9
33410119 | پنل 24 پورت UTP از نوع CAT6 با قابلیت بدون نیاز به ابزار خاص (Tool Free). | عدد | 11398933.3
33410120 | پنل 24 پورت FTP از نوع CAT6 با قابلیت بدون نیاز به ابزار خاص (Tool Free). | عدد | 13236759.1
33410121 | پنل 24 پورت STP از نوع CAT6 با قابلیت بدون نیاز به ابزار خاص (Tool Free). | عدد | 15074585
33410122 | پنل 48 تایی تلفن با پورت RJ45 (کانکتور 5-4/6-3). | عدد | 46801922.1
33410146 | جک (کانکتور)RJ45. | عدد | 94803.9
33410147 | جک (کانکتور)شیلددار.RJ45. | عدد | 405223.2
33410201 | کابینت پچ پنل فیبر نوری. | عدد | 6757457.2
33410203 | رک ایستاده IT دارای 42 یونیت با ابعاد 800×2108×600 میلیمتر. | عدد | 72940773.3
33410210 | کاست فیبر نوری 4 پورت. | عدد | 2520834.5
33410311 | پورت (کیستون) RJ45 موزاییک 10 GBIT یا پریز RJ45, 10 GBIT موزاییک با قابلیت بدون نیاز به ابزار خاص (Tool Free). | عدد | 206472
33410312 | پریز RJ45 موزاییک CAT6 UTP با قابلیت بدون نیاز به ابزار خاص (Tool Free). | عدد | 530928
33410313 | پریز RJ45 موزاییک CAT6 STP با قابلیت بدون نیاز به ابزار خاص (Tool Free). | عدد | 530928
33410314 | پریز RJ45 موزاییک CAT6 FTP با قابلیت بدون نیاز به ابزار خاص (Tool Free). | عدد | 530928
33411101 | کابل فیبر نوری -S.M خاکی خشک[1] حاوی 24 تار نوری | مترطول | 316000
33411102 | کابل فیبر نوری -S.M خاکی خشک حاوی 48 تار نوری | مترطول | 485000
33411103 | کابل فیبر نوری -S.M خاکی ژله ای[2] حاوی24 تار نوری | مترطول | 336000
33411104 | کابل فیبر نوری -S.M خاکی ژله­ای حاوی48 تار نوری | مترطول | 505000
33411105 | کابل فیبر نوری -S.M کانالی خشک[3] حاوی 24 تار نوری | مترطول | 299000
33411106 | کابل فیبر نوری -S.M کانالی خشک حاوی 48 تار نوری | مترطول | 435000
33411107 | کابل فیبر نوری -S.M کانالی ژله­ای حاوی24 تار نوری | مترطول | 312000
33411108 | کابل فیبر نوری -S.M کانالی ژله­ای حاوی48 تار نوری | مترطول | 455000
33411201 | کابل فیبر نوری NZDSF - خاکی خشک حاوی 24 تار نوری | مترطول | 561000
33411202 | کابل فیبر نوری NZDSF - خاکی خشک حاوی 48 تار نوری | مترطول | 972000
33411203 | کابل فیبر نوری NZDSF - خاکی ژله ای حاوی24 تار نوری | مترطول | 581000
33411204 | کابل فیبر نوری NZDSF - خاکی ژله­ای حاوی48 تار نوری | مترطول | 1015000
33411205 | کابل فیبر نوری NZDSF - کانالی خشک حاوی 24 تار نوری | مترطول | 517000
33411206 | کابل فیبر نوری NZDSF - کانالی خشک حاوی 48 تار نوری | مترطول | 915000
33411207 | کابل فیبر نوری NZDSF - کانالی ژله­ای حاوی24 تار نوری | مترطول | 533000
33411208 | کابل فیبر نوری NZDSF - کانالی ژله­ای حاوی48 تار نوری | مترطول | 936000
33411301 | کابل فیبر نوری MM - کانالی ژله­ای حاوی6 تار نوری | مترطول | 325000
33430101 | کابل KV 66/38 بدون زره با عایق XLPE ، شیلد مسی با مقطع 50 میلیمتر مربع ، با هادی مسی با مقطع میلیمتر مربع500 | مترطول | 18400000
33430102 | کابل KV 66/38 بدون زره با عایق XLPE ، شیلد مسی با مقطع 50 میلیمتر مربع ، با هادی مسی با مقطع میلیمتر مربع630 | مترطول | 23100000
33430103 | کابل KV 66/38 بدون زره با عایق XLPE ، شیلد مسی با مقطع 50 میلیمتر مربع ، با هادی مسی با مقطع میلیمتر مربع800 | مترطول | 28300000
33430104 | کابل KV 66/38 بدون زره با عایق XLPE ، شیلد مسی با مقطع 50 میلیمتر مربع ، با هادی مسی با مقطع میلیمتر مربع1000 | مترطول | 34400000
33430105 | کابل KV 66/38 بدون زره با عایق XLPE ، شیلد مسی با مقطع 50 میلیمتر مربع ، با هادی مسی با مقطع میلیمتر مربع1200 | مترطول | 42100000
33430201 | کابل KV 66/38 زره­داربا نوار آلومینیومی، عایق XLPE ، شیلد مسی با مقطع 50 میلیمتر مربع ، با هادی مسی با مقطع میلیمتر مربع500 | مترطول | 19300000
33430202 | کابل KV 66/38 زره­داربا نوار آلومینیومی، عایق XLPE ، شیلد مسی با مقطع 50 میلیمتر مربع ، با هادی مسی با مقطع میلیمتر مربع630 | مترطول | 24200000
33430203 | کابل KV 66/38 زره­داربا نوار آلومینیومی، عایق XLPE ، شیلد مسی با مقطع 50 میلیمتر مربع ، با هادی مسی با مقطع میلیمتر مربع800 | مترطول | 29800000
33430204 | کابل KV 66/38 زره­داربا نوار آلومینیومی، عایق XLPE ، شیلد مسی با مقطع 50 میلیمتر مربع ، با هادی مسی با مقطع میلیمتر مربع1000 | مترطول | 36100000
33430205 | کابل KV 66/38 زره­داربا نوار آلومینیومی، عایق XLPE ، شیلد مسی با مقطع 50 میلیمتر مربع ، با هادی مسی با مقطع میلیمتر مربع1200 | مترطول | 44300000
33430301 | کابل KV 66/38 زره­داربا سیم آلومینیومی، عایق XLPE ، شیلد مسی با مقطع 50 میلیمتر مربع ، با هادی مسی با مقطع میلیمتر مربع500 | مترطول | 19900000
33430302 | کابل KV 66/38 زره­داربا سیم آلومینیومی، عایق XLPE ، شیلد مسی با مقطع 50 میلیمتر مربع ، با هادی مسی با مقطع میلیمتر مربع630 | مترطول | 24900000
33430303 | کابل KV 66/38 زره­داربا سیم آلومینیومی، عایق XLPE ، شیلد مسی با مقطع 50 میلیمتر مربع ، با هادی مسی با مقطع میلیمتر مربع800 | مترطول | 30600000
33430304 | کابل KV 66/38 زره­داربا سیم آلومینیومی، عایق XLPE ، شیلد مسی با مقطع 50 میلیمتر مربع ، با هادی مسی با مقطع میلیمتر مربع1000 | مترطول | 37200000
33430305 | کابل KV 66/38 زره­داربا سیم آلومینیومی، عایق XLPE ، شیلد مسی با مقطع 50 میلیمتر مربع ، با هادی مسی با مقطع میلیمتر مربع1200 | مترطول | 45500000
33430401 | کابل KV 66/38 کرکره ای شده با عایق XLPE ، با هادی مسی با مقطع میلیمتر مربع500 | مترطول | 19000000
33430402 | کابل KV 66/38 کرکره ای شده با عایق XLPE ، با هادی مسی با مقطع میلیمتر مربع630 | مترطول | 24000000
33430403 | کابل KV 66/38 کرکره ای شده با عایق XLPE ، با هادی مسی با مقطع میلیمتر مربع800 | مترطول | 29200000
33430404 | کابل KV 66/38 کرکره ای شده با عایق XLPE ، با هادی مسی با مقطع میلیمتر مربع1000 | مترطول | 35100000
33430405 | کابل KV 66/38 کرکره ای شده با عایق XLPE ، با هادی مسی با مقطع میلیمتر مربع1200 | مترطول | 43900000
33430501 | کابل KV 132/76 بدون زره با عایق XLPE ، شیلد مسی با مقطع 95 میلیمتر مربع ، با هادی مسی با مقطع میلیمتر مربع500 | مترطول | 23600000
33430502 | کابل KV 132/76 بدون زره با عایق XLPE ، شیلد مسی با مقطع 95 میلیمتر مربع ، با هادی مسی با مقطع میلیمتر مربع630 | مترطول | 28600000
33430503 | کابل KV 132/76 بدون زره با عایق XLPE ، شیلد مسی با مقطع 95 میلیمتر مربع ، با هادی مسی با مقطع میلیمتر مربع800 | مترطول | 34400000
33430504 | کابل KV 132/76 بدون زره با عایق XLPE ، شیلد مسی با مقطع 95 میلیمتر مربع ، با هادی مسی با مقطع میلیمتر مربع1000 | مترطول | 41100000
33430505 | کابل KV 132/76 بدون زره با عایق XLPE ، شیلد مسی با مقطع 95 میلیمتر مربع ، با هادی مسی با مقطع میلیمتر مربع1200 | مترطول | 50000000
33430506 | کابل KV 132/76 بدون زره با عایق XLPE ، شیلد مسی با مقطع 95 میلیمتر مربع ، با هادی مسی با مقطع میلیمتر مربع1600 | مترطول | 62600000
33430601 | کابل KV 132/76 زره­داربا نوار آلومینیومی ، عایق XLPE ، شیلد مسی با مقطع 95میلیمتر مربع ، با هادی مسی با مقطع میلیمتر مربع500 | مترطول | 25100000
33430602 | کابل KV 132/76 زره­داربا نوار آلومینیومی ، عایق XLPE ، شیلد مسی با مقطع 95میلیمتر مربع ، با هادی مسی با مقطع میلیمتر مربع630 | مترطول | 30400000
33430603 | کابل KV 132/76 زره­داربا نوار آلومینیومی ، عایق XLPE ، شیلد مسی با مقطع 95میلیمتر مربع ، با هادی مسی با مقطع میلیمتر مربع800 | مترطول | 36500000
33430604 | کابل KV 132/76 زره­داربا نوار آلومینیومی ، عایق XLPE ، شیلد مسی با مقطع 95میلیمتر مربع ، با هادی مسی با مقطع میلیمتر مربع1000 | مترطول | 43600000
33430605 | کابل KV 132/76 زره­داربا نوار آلومینیومی ، عایق XLPE ، شیلد مسی با مقطع 95میلیمتر مربع ، با هادی مسی با مقطع میلیمتر مربع1200 | مترطول | 53100000
33430606 | کابل KV 132/76 زره­داربا نوار آلومینیومی ، عایق XLPE ، شیلد مسی با مقطع 95میلیمتر مربع ، با هادی مسی با مقطع میلیمتر مربع1600 | مترطول | 66500000
33430701 | کابل KV 132/76 زره­داربا سیم آلومینیومی ، عایق XLPE ، شیلد مسی با مقطع 95 میلیمتر مربع ، با هادی مسی با مقطع میلیمتر مربع500 | مترطول | 25800000
33430702 | کابل KV 132/76 زره­داربا سیم آلومینیومی ، عایق XLPE ، شیلد مسی با مقطع 95 میلیمتر مربع ، با هادی مسی با مقطع میلیمتر مربع630 | مترطول | 31200000
33430703 | کابل KV 132/76 زره­داربا سیم آلومینیومی ، عایق XLPE ، شیلد مسی با مقطع 95 میلیمتر مربع ، با هادی مسی با مقطع میلیمتر مربع800 | مترطول | 37500000
33430704 | کابل KV 132/76 زره­داربا سیم آلومینیومی ، عایق XLPE ، شیلد مسی با مقطع 95 میلیمتر مربع ، با هادی مسی با مقطع میلیمتر مربع1000 | مترطول | 44800000
33430705 | کابل KV 132/76 زره­داربا سیم آلومینیومی ، عایق XLPE ، شیلد مسی با مقطع 95 میلیمتر مربع ، با هادی مسی با مقطع میلیمتر مربع1200 | مترطول | 54600000
33430706 | کابل KV 132/76 زره­داربا سیم آلومینیومی ، عایق XLPE ، شیلد مسی با مقطع 95 میلیمتر مربع ، با هادی مسی با مقطع میلیمتر مربع1600 | مترطول | 68300000
33430801 | کابل KV 132/76 کرکره ای شده با عایق XLPE ، با هادی مسی با مقطع میلیمتر مربع500 | مترطول | 24200000
33430802 | کابل KV 132/76 کرکره ای شده با عایق XLPE ، با هادی مسی با مقطع میلیمتر مربع630 | مترطول | 29700000
33430803 | کابل KV 132/76 کرکره ای شده با عایق XLPE ، با هادی مسی با مقطع میلیمتر مربع800 | مترطول | 35600000
33430804 | کابل KV 132/76 کرکره ای شده با عایق XLPE ، با هادی مسی با مقطع میلیمتر مربع1000 | مترطول | 42700000
33430805 | کابل KV 132/76 کرکره ای شده با عایق XLPE ، با هادی مسی با مقطع میلیمتر مربع1200 | مترطول | 51400000
33430806 | کابل KV 132/76 کرکره ای شده با عایق XLPE ، با هادی مسی با مقطع میلیمتر مربع1600 | مترطول | 64900000
33430901 | کابل KV230/132بدون زره با عایق XLPE ، شیلد مسی با مقطع 185 میلیمتر مربع ، با هادی مسی با مقطع میلیمتر مربع630 | مترطول | 46000000
33430902 | کابل KV230/132بدون زره با عایق XLPE ، شیلد مسی با مقطع 185 میلیمتر مربع ، با هادی مسی با مقطع میلیمتر مربع800 | مترطول | 56000000
33430903 | کابل KV230/132بدون زره با عایق XLPE ، شیلد مسی با مقطع 185 میلیمتر مربع ، با هادی مسی با مقطع میلیمتر مربع1000 | مترطول | 64400000
33430904 | کابل KV230/132بدون زره با عایق XLPE ، شیلد مسی با مقطع 185 میلیمتر مربع ، با هادی مسی با مقطع میلیمتر مربع1200 | مترطول | 78000000
33430905 | کابل KV230/132بدون زره با عایق XLPE ، شیلد مسی با مقطع 185 میلیمتر مربع ، با هادی مسی با مقطع میلیمتر مربع1600 | مترطول | 95000000
33430906 | کابل KV230/132بدون زره با عایق XLPE ، شیلد مسی با مقطع 185 میلیمتر مربع ، با هادی مسی با مقطع میلیمتر مربع2000 | مترطول | 118000000
33431001 | کابل KV230/132زره­داربا نوار آلومینیومی، عایق XLPE ، شیلد مسی با مقطع 185 میلیمتر مربع ، با هادی مسی با مقطع میلیمتر مربع630 | مترطول | 47000000
33431002 | کابل KV230/132زره­داربا نوار آلومینیومی، عایق XLPE ، شیلد مسی با مقطع 185 میلیمتر مربع ، با هادی مسی با مقطع میلیمتر مربع800 | مترطول | 57000000
33431003 | کابل KV230/132زره­داربا نوار آلومینیومی، عایق XLPE ، شیلد مسی با مقطع 185 میلیمتر مربع ، با هادی مسی با مقطع میلیمتر مربع1000 | مترطول | 69000000
33431004 | کابل KV230/132زره­داربا نوار آلومینیومی، عایق XLPE ، شیلد مسی با مقطع 185 میلیمتر مربع ، با هادی مسی با مقطع میلیمتر مربع1200 | مترطول | 83000000
33431005 | کابل KV230/132زره­داربا نوار آلومینیومی، عایق XLPE ، شیلد مسی با مقطع 185 میلیمتر مربع ، با هادی مسی با مقطع میلیمتر مربع1600 | مترطول | 99000000
33431006 | کابل KV230/132زره­داربا نوار آلومینیومی، عایق XLPE ، شیلد مسی با مقطع 185 میلیمتر مربع ، با هادی مسی با مقطع میلیمتر مربع2000 | مترطول | 121000000
33431101 | کابل KV230/132زره­داربا سیم آلومینیومی، عایق XLPE ، شیلد مسی با مقطع 185 میلیمتر مربع ، با هادی مسی با مقطع میلیمتر مربع630 | مترطول | 50000000
33431102 | کابل KV230/132زره­داربا سیم آلومینیومی، عایق XLPE ، شیلد مسی با مقطع 185 میلیمتر مربع ، با هادی مسی با مقطع میلیمتر مربع800 | مترطول | 60000000
33431103 | کابل KV230/132زره­داربا سیم آلومینیومی، عایق XLPE ، شیلد مسی با مقطع 185 میلیمتر مربع ، با هادی مسی با مقطع میلیمتر مربع1000 | مترطول | 71000000
33431104 | کابل KV230/132زره­داربا سیم آلومینیومی، عایق XLPE ، شیلد مسی با مقطع 185 میلیمتر مربع ، با هادی مسی با مقطع میلیمتر مربع1200 | مترطول | 85000000
33431105 | کابل KV230/132زره­داربا سیم آلومینیومی، عایق XLPE ، شیلد مسی با مقطع 185 میلیمتر مربع ، با هادی مسی با مقطع میلیمتر مربع1600 | مترطول | 99000000
33431106 | کابل KV230/132زره­داربا سیم آلومینیومی، عایق XLPE ، شیلد مسی با مقطع 185 میلیمتر مربع ، با هادی مسی با مقطع میلیمتر مربع2000 | مترطول | 121000000
33431201 | کابل KV230/132کرکره ای شده با عایق XLPE ، با هادی مسی با مقطع میلیمتر مربع630 | مترطول | 46000000
33431202 | کابل KV230/132کرکره ای شده با عایق XLPE ، با هادی مسی با مقطع میلیمتر مربع800 | مترطول | 56000000
33431203 | کابل KV230/132کرکره ای شده با عایق XLPE ، با هادی مسی با مقطع میلیمتر مربع1000 | مترطول | 64700000
33431204 | کابل KV230/132کرکره ای شده با عایق XLPE ، با هادی مسی با مقطع میلیمتر مربع1200 | مترطول | 77000000
33431205 | کابل KV230/132کرکره ای شده با عایق XLPE ، با هادی مسی با مقطع میلیمتر مربع1600 | مترطول | 94600000
33431206 | کابل KV230/132کرکره ای شده با عایق XLPE ، با هادی مسی با مقطع میلیمتر مربع2000 | مترطول | 121000000
33431301 | کابل KV 66/38 بدون زره با عایق XLPE ، شیلد مسی با مقطع 50 میلیمتر مربع ، با هادی آلومینیومی با مقطع میلیمتر مربع500 | مترطول | 5430000
33431302 | کابل KV 66/38 بدون زره با عایق XLPE ، شیلد مسی با مقطع 50 میلیمتر مربع ، با هادی آلومینیومی با مقطع میلیمتر مربع630 | مترطول | 6210000
33431303 | کابل KV 66/38 بدون زره با عایق XLPE ، شیلد مسی با مقطع 50 میلیمتر مربع ، با هادی آلومینیومی با مقطع میلیمتر مربع800 | مترطول | 6940000
33431304 | کابل KV 66/38 بدون زره با عایق XLPE ، شیلد مسی با مقطع 50 میلیمتر مربع ، با هادی آلومینیومی با مقطع میلیمتر مربع1000 | مترطول | 7770000
33431305 | کابل KV 66/38 بدون زره با عایق XLPE ، شیلد مسی با مقطع 50 میلیمتر مربع ، با هادی آلومینیومی با مقطع میلیمتر مربع1200 | مترطول | 9320000
33431306 | کابل ۶۶/۳۸ کیلوولت بدون‌ زره با عایق XLPE، شیلد مسی با مقطع ۵۰ میلیمتر مربع، با هادی آلومینیومی با مقطع ۱6۰۰ میلیمتر مربع. | مترطول | 10670000
33431401 | کابل KV 66/38 زره­داربا نوار آلومینیومی، عایق XLPE ، شیلد مسی با مقطع 50 میلیمتر مربع ، با هادی آلومینیومی با مقطع میلیمتر مربع500 | مترطول | 5700000
33431402 | کابل KV 66/38 زره­داربا نوار آلومینیومی، عایق XLPE ، شیلد مسی با مقطع 50 میلیمتر مربع ، با هادی آلومینیومی با مقطع میلیمتر مربع630 | مترطول | 6530000
33431403 | کابل KV 66/38 زره­داربا نوار آلومینیومی، عایق XLPE ، شیلد مسی با مقطع 50 میلیمتر مربع ، با هادی آلومینیومی با مقطع میلیمتر مربع800 | مترطول | 7300000
33431404 | کابل KV 66/38 زره­داربا نوار آلومینیومی، عایق XLPE ، شیلد مسی با مقطع 50 میلیمتر مربع ، با هادی آلومینیومی با مقطع میلیمتر مربع1000 | مترطول | 8170000
33431405 | کابل KV 66/38 زره­داربا نوار آلومینیومی، عایق XLPE ، شیلد مسی با مقطع 50 میلیمتر مربع ، با هادی آلومینیومی با مقطع میلیمتر مربع1200 | مترطول | 9790000
33431406 | کابل ۶۶/۳۸ کیلوولت زره‌دار با نوار آلومینیومی، عایق XLPE، شیلد مسی با مقطع ۵۰ میلیمتر مربع، با هادی آلومینیومی با مقطع 1600 میلیمتر مربع. | مترطول | 11000000
33431501 | کابل KV 66/38 زره­داربا سیم آلومینیومی، عایق XLPE ، شیلد مسی با مقطع 50 میلیمتر مربع ، با هادی آلومینیومی با مقطع میلیمتر مربع500 | مترطول | 5870000
33431502 | کابل KV 66/38 زره­داربا سیم آلومینیومی، عایق XLPE ، شیلد مسی با مقطع 50 میلیمتر مربع ، با هادی آلومینیومی با مقطع میلیمتر مربع630 | مترطول | 6720000
33431503 | کابل KV 66/38 زره­داربا سیم آلومینیومی، عایق XLPE ، شیلد مسی با مقطع 50 میلیمتر مربع ، با هادی آلومینیومی با مقطع میلیمتر مربع800 | مترطول | 7510000
33431504 | کابل KV 66/38 زره­داربا سیم آلومینیومی، عایق XLPE ، شیلد مسی با مقطع 50 میلیمتر مربع ، با هادی آلومینیومی با مقطع میلیمتر مربع1000 | مترطول | 8400000
33431505 | کابل KV 66/38 زره­داربا سیم آلومینیومی، عایق XLPE ، شیلد مسی با مقطع 50 میلیمتر مربع ، با هادی آلومینیومی با مقطع میلیمتر مربع1200 | مترطول | 10070000
33431506 | کابل ۶۶/۳۸ کیلوولت زره‌دار با سیم آلومینیومی، عایق XLPE، شیلد مسی با مقطع ۵۰ میلیمتر مربع، با هادی آلومینیومی با مقطع ۱6۰۰ میلیمتر مربع. | مترطول | 11500000
33431601 | کابل KV 66/38 کرکره ای شده با عایق XLPE ، با هادی آلومینیومی با مقطع میلیمتر مربع500 | مترطول | 5770000
33431602 | کابل KV 66/38 کرکره ای شده با عایق XLPE ، با هادی آلومینیومی با مقطع میلیمتر مربع630 | مترطول | 6610000
33431603 | کابل KV 66/38 کرکره ای شده با عایق XLPE ، با هادی آلومینیومی با مقطع میلیمتر مربع800 | مترطول | 7390000
33431604 | کابل KV 66/38 کرکره ای شده با عایق XLPE ، با هادی آلومینیومی با مقطع میلیمتر مربع1000 | مترطول | 8270000
33431605 | کابل KV 66/38 کرکره ای شده با عایق XLPE ، با هادی آلومینیومی با مقطع میلیمتر مربع1200 | مترطول | 9910000
33431701 | کابل KV 132/76 بدون زره با عایق XLPE ، شیلد مسی با مقطع 95 میلیمتر مربع ، با هادی آلومینیومی با مقطع میلیمتر مربع630 | مترطول | 11530000
33431702 | کابل KV 132/76 بدون زره با عایق XLPE ، شیلد مسی با مقطع 95 میلیمتر مربع ، با هادی آلومینیومی با مقطع میلیمتر مربع800 | مترطول | 12620000
33431703 | کابل KV 132/76 بدون زره با عایق XLPE ، شیلد مسی با مقطع 95 میلیمتر مربع ، با هادی آلومینیومی با مقطع میلیمتر مربع1000 | مترطول | 13690000
33431704 | کابل KV 132/76 بدون زره با عایق XLPE ، شیلد مسی با مقطع 95 میلیمتر مربع ، با هادی آلومینیومی با مقطع میلیمتر مربع1200 | مترطول | 15610000
33431705 | کابل KV 132/76 بدون زره با عایق XLPE ، شیلد مسی با مقطع 95 میلیمتر مربع ، با هادی آلومینیومی با مقطع میلیمتر مربع1600 | مترطول | 17440000
33431801 | کابل KV 132/76 زره­داربا نوار آلومینیومی ، عایق XLPE ، شیلد مسی با مقطع 95میلیمتر مربع ، با هادی آلومینیومی با مقطع میلیمتر مربع500 | مترطول | 12250000
33431802 | کابل KV 132/76 زره­داربا نوار آلومینیومی ، عایق XLPE ، شیلد مسی با مقطع 95میلیمتر مربع ، با هادی آلومینیومی با مقطع میلیمتر مربع630 | مترطول | 13400000
33431803 | کابل KV 132/76 زره­داربا نوار آلومینیومی ، عایق XLPE ، شیلد مسی با مقطع 95میلیمتر مربع ، با هادی آلومینیومی با مقطع میلیمتر مربع800 | مترطول | 14540000
33431804 | کابل KV 132/76 زره­داربا نوار آلومینیومی ، عایق XLPE ، شیلد مسی با مقطع 95میلیمتر مربع ، با هادی آلومینیومی با مقطع میلیمتر مربع1000 | مترطول | 16570000
33431805 | کابل KV 132/76 زره­داربا نوار آلومینیومی ، عایق XLPE ، شیلد مسی با مقطع 95میلیمتر مربع ، با هادی آلومینیومی با مقطع میلیمتر مربع1200 | مترطول | 18520000
33431902 | کابل KV 132/76 زره­داربا سیم آلومینیومی ، عایق XLPE ، شیلد مسی با مقطع 95 میلیمتر مربع ، با هادی آلومینیومی با مقطع میلیمتر مربع630 | عدد | 12580000
33431903 | کابل KV 132/76 زره­داربا سیم آلومینیومی ، عایق XLPE ، شیلد مسی با مقطع 95 میلیمتر مربع ، با هادی آلومینیومی با مقطع میلیمتر مربع800 | عدد | 13770000
33431904 | کابل KV 132/76 زره­داربا سیم آلومینیومی ، عایق XLPE ، شیلد مسی با مقطع 95 میلیمتر مربع ، با هادی آلومینیومی با مقطع میلیمتر مربع1000 | عدد | 14940000
33431905 | کابل KV 132/76 زره­داربا سیم آلومینیومی ، عایق XLPE ، شیلد مسی با مقطع 95 میلیمتر مربع ، با هادی آلومینیومی با مقطع میلیمتر مربع1200 | عدد | 17020000
33431906 | کابل KV 132/76 زره­داربا سیم آلومینیومی ، عایق XLPE ، شیلد مسی با مقطع 95 میلیمتر مربع ، با هادی آلومینیومی با مقطع میلیمتر مربع1600 | عدد | 19030000
33432002 | کابل KV 132/76 کرکره ای شده با عایق XLPE ، با هادی آلومینیومی با مقطع میلیمتر مربع630 | مترطول | 12210000
33432003 | کابل KV 132/76 کرکره ای شده با عایق XLPE ، با هادی آلومینیومی با مقطع میلیمتر مربع800 | مترطول | 13370000
33432004 | کابل KV 132/76 کرکره ای شده با عایق XLPE ، با هادی آلومینیومی با مقطع میلیمتر مربع1000 | مترطول | 14500000
33432005 | کابل KV 132/76 کرکره ای شده با عایق XLPE ، با هادی آلومینیومی با مقطع میلیمتر مربع1200 | مترطول | 16530000
33432006 | کابل KV 132/76 کرکره ای شده با عایق XLPE ، با هادی آلومینیومی با مقطع میلیمتر مربع1600 | مترطول | 18470000
33432101 | کابل KV 230/132بدون زره با عایق XLPE ، شیلد مسی با مقطع 185 میلیمتر مربع ، با هادی آلومینیومی با مقطع میلیمتر مربع630 | مترطول | 30800000
33432102 | کابل KV 230/132بدون زره با عایق XLPE ، شیلد مسی با مقطع 185 میلیمتر مربع ، با هادی آلومینیومی با مقطع میلیمتر مربع800 | مترطول | 33400000
33432103 | کابل KV 230/132بدون زره با عایق XLPE ، شیلد مسی با مقطع 185 میلیمتر مربع ، با هادی آلومینیومی با مقطع میلیمتر مربع1000 | مترطول | 33700000
33432104 | کابل KV 230/132بدون زره با عایق XLPE ، شیلد مسی با مقطع 185 میلیمتر مربع ، با هادی آلومینیومی با مقطع میلیمتر مربع1200 | مترطول | 37000000
33432105 | کابل KV 230/132بدون زره با عایق XLPE ، شیلد مسی با مقطع 185 میلیمتر مربع ، با هادی آلومینیومی با مقطع میلیمتر مربع1600 | مترطول | 40500000
33432106 | کابل KV 230/132بدون زره با عایق XLPE ، شیلد مسی با مقطع 185 میلیمتر مربع ، با هادی آلومینیومی با مقطع میلیمتر مربع2000 | مترطول | 52700000
33432201 | کابل KV 230/132زره­داربا نوار آلومینیومی، عایق XLPE ، شیلد مسی با مقطع 185 میلیمتر مربع ، با هادی آلومینیومی با مقطع میلیمتر مربع630 | مترطول | 32900000
33432202 | کابل KV 230/132زره­داربا نوار آلومینیومی، عایق XLPE ، شیلد مسی با مقطع 185 میلیمتر مربع ، با هادی آلومینیومی با مقطع میلیمتر مربع800 | مترطول | 35700000
33432203 | کابل KV 230/132زره­داربا نوار آلومینیومی، عایق XLPE ، شیلد مسی با مقطع 185 میلیمتر مربع ، با هادی آلومینیومی با مقطع میلیمتر مربع1000 | مترطول | 36000000
33432204 | کابل KV 230/132زره­داربا نوار آلومینیومی، عایق XLPE ، شیلد مسی با مقطع 185 میلیمتر مربع ، با هادی آلومینیومی با مقطع میلیمتر مربع1200 | مترطول | 39600000
33432205 | کابل KV 230/132زره­داربا نوار آلومینیومی، عایق XLPE ، شیلد مسی با مقطع 185 میلیمتر مربع ، با هادی آلومینیومی با مقطع میلیمتر مربع1600 | مترطول | 43300000
33432206 | کابل KV 230/132زره­داربا نوار آلومینیومی، عایق XLPE ، شیلد مسی با مقطع 185 میلیمتر مربع ، با هادی آلومینیومی با مقطع میلیمتر مربع2000 | مترطول | 56300000
33432301 | کابل KV 230/132زره­داربا سیم آلومینیومی، عایق XLPE ، شیلد مسی با مقطع 185 میلیمتر مربع ، با هادی آلومینیومی با مقطع میلیمتر مربع630 | مترطول | 34000000
33432302 | کابل KV 230/132زره­داربا سیم آلومینیومی، عایق XLPE ، شیلد مسی با مقطع 185 میلیمتر مربع ، با هادی آلومینیومی با مقطع میلیمتر مربع800 | مترطول | 36800000
33432303 | کابل KV 230/132زره­داربا سیم آلومینیومی، عایق XLPE ، شیلد مسی با مقطع 185 میلیمتر مربع ، با هادی آلومینیومی با مقطع میلیمتر مربع1000 | مترطول | 37100000
33432304 | کابل KV 230/132زره­داربا سیم آلومینیومی، عایق XLPE ، شیلد مسی با مقطع 185 میلیمتر مربع ، با هادی آلومینیومی با مقطع میلیمتر مربع1200 | مترطول | 40800000
33432305 | کابل KV 230/132زره­داربا سیم آلومینیومی، عایق XLPE ، شیلد مسی با مقطع 185 میلیمتر مربع ، با هادی آلومینیومی با مقطع میلیمتر مربع1600 | مترطول | 44600000
33432306 | کابل KV 230/132زره­داربا سیم آلومینیومی، عایق XLPE ، شیلد مسی با مقطع 185 میلیمتر مربع ، با هادی آلومینیومی با مقطع میلیمتر مربع2000 | مترطول | 58100000
33432401 | کابل KV 230/132کرکره ای شده با عایق XLPE ، با هادی آلومینیومی با مقطع میلیمتر مربع630 | مترطول | 31800000
33432402 | کابل KV 230/132کرکره ای شده با عایق XLPE ، با هادی آلومینیومی با مقطع میلیمتر مربع800 | مترطول | 32700000
33432403 | کابل KV 230/132کرکره ای شده با عایق XLPE ، با هادی آلومینیومی با مقطع میلیمتر مربع1000 | مترطول | 34800000
33432404 | کابل KV 230/132کرکره ای شده با عایق XLPE ، با هادی آلومینیومی با مقطع میلیمتر مربع1200 | مترطول | 38300000
33432405 | کابل KV 230/132کرکره ای شده با عایق XLPE ، با هادی آلومینیومی با مقطع میلیمتر مربع1600 | مترطول | 41900000
33432501 | افزایش هر میلیمتر مربع سطح مقطع شیلد مسی برای هر نوع کابل. | میلی‌متر مربع - مترطول | 18800
33450101 | لینک باکس نوع A با بدنه استیل و IP54 شامل کلیه متعلقات (مقره، گلند، باسبار اتصالات، ارت و غیره) | دستگاه | 300000000
33450102 | لینک باکس نوع A با بدنه استیل و IP66 شامل کلیه متعلقات (مقره، گلند، باسبار اتصالات، ارت و غیره) | دستگاه | 323000000
33450103 | لینک باکس نوع A با بدنه استیل و IP68 شامل کلیه متعلقات (مقره، گلند، باسبار اتصالات، ارت و غیره) | دستگاه | 335000000
33450104 | لینک باکس نوع B با بدنه استیل و IP54 شامل کلیه متعلقات (مقره، گلند، باسبار اتصالات، ارت و غیره) | دستگاه | 405000000
33450105 | لینک باکس نوع B با بدنه استیل و IP66 شامل کلیه متعلقات (مقره، گلند، باسبار اتصالات، ارت و غیره) | دستگاه | 415000000
33450106 | لینک باکس نوع B با بدنه استیل و IP68 شامل کلیه متعلقات (مقره، گلند، باسبار اتصالات، ارت و غیره) | دستگاه | 440000000
33450107 | لینک باکس نوع C با بدنه استیل و IP54 شامل کلیه متعلقات (مقره، گلند، باسبار اتصالات، ارت و غیره) | دستگاه | 420000000
33450108 | لینک باکس نوع C با بدنه استیل و IP66 شامل کلیه متعلقات (مقره، گلند، باسبار اتصالات، ارت و غیره) | دستگاه | 430000000
33450109 | لینک باکس نوع C با بدنه استیل و IP68 شامل کلیه متعلقات (مقره، گلند، باسبار اتصالات، ارت و غیره) | دستگاه | 450000000
33450110 | لینک باکس نوع D با بدنه استیل و IP54 شامل کلیه متعلقات (مقره، گلند، باسبار اتصالات، ارت و غیره) | دستگاه | 308000000
33450111 | لینک باکس نوع D با بدنه استیل و IP66 شامل کلیه متعلقات (مقره، گلند، باسبار اتصالات، ارت و غیره) | دستگاه | 330000000
33450112 | لینک باکس نوع D با بدنه استیل و IP68 شامل کلیه متعلقات (مقره، گلند، باسبار اتصالات، ارت و غیره) | دستگاه | 340000000
33450113 | لینک باکس نوع E با بدنه استیل و IP54 شامل کلیه متعلقات (مقره، گلند، باسبار اتصالات، ارت و غیره) | دستگاه | 405000000
33450114 | لینک باکس نوع E با بدنه استیل و IP66 شامل کلیه متعلقات (مقره، گلند، باسبار اتصالات، ارت و غیره) | دستگاه | 410000000
33450115 | لینک باکس نوع E با بدنه استیل و IP68 شامل کلیه متعلقات (مقره، گلند، باسبار اتصالات، ارت و غیره) | دستگاه | 453000000
33450202 | SVL 3 کیلوولت | عدد | 32000000
33450204 | SVL 6 کیلوولت | عدد | 39000000
33460101 | راکتور شانت سه فاز 400 کیلوولت و 50 مگاوار، 5 ستونه و گروه برداری YN | دستگاه | 155000000000
33460103 | راکتور شانت سه فاز 20 کیلوولت و 25 مگاوار، 5 ستونه و گروه برداری YN | دستگاه | 55000000000
33460104 | راکتور تک فاز، مناسب جهت اتصال به نوترال راکتور شانت 0.51 مگاوار، 25.6 کیلوولت | دستگاه | 14000000000
33470122 | فیدر ترانس 132 کیلوولت، آرایش باسبار ساده | فیدر | 40900000000
33470123 | فیدر کوپلاژ 132 کیلوولت، برای تقسیم طولی باسبار با کلید | فیدر | 39500000000
33470124 | فیدر کوپلاژ 132 کیلوولت، برای تقسیم طولی باسبار با سکسیونر | فیدر | 14400000000
33470132 | فیدر ترانس 63 کیلوولت، آرایش باسبار ساده | فیدر | 40900000000
33470133 | فیدر کوپلاژ 63 کیلوولت، برای تقسیم طولی باسبار با کلید | فیدر | 39500000000
33470134 | فیدر کوپلاژ 63 کیلوولت، برای تقسیم طولی باسبار با سکسیونر | فیدر | 14400000000
33470143 | ترانس ولتاژ گازی سه فاز 132 کیلوولت | دستگاه | 4266000000
33470144 | ترانس ولتاژ گازی سه فاز 63 کیلوولت | دستگاه | 4266000000
33470148 | برقگیر اکسید فلزی گازی سه فاز، برای ولتاژ سیستم 132 کیلوولت، ولتاژ اندازه‌گیری‌شده‌ی 120 کیلوولت، کلاس SM | دستگاه | 3586000000
33470149 | برقگیر اکسید فلزی گازی سه فاز، برای ولتاژ سیستم 63 کیلوولت، ولتاژ اندازه‌گیری‌شده‌ی 60 کیلوولت، کلاس SM | دستگاه | 3586000000
33470150 | برقگیر اکسید فلزی گازی سه فاز، برای ولتاژ سیستم 63 کیلوولت، ولتاژ اندازه‌گیری‌شده‌ی 60 کیلوولت کلاس SL | دستگاه | 3586000000
33470153 | باس داکت سه فاز 132 کیلوولت | متر طول | 660000000
33470154 | باس داکت سه فاز 63 کیلوولت | متر طول | 660000000
33480101 | کلید قدرت سه فاز، 400 کیلوولت، با قدرت قطع 50 کیلوآمپر (سه مکانیزم، عملکرد تک فاز) | دستگاه | 22353000000
33480201 | کلید قدرت سه فاز، 230 کیلوولت، با قدرت قطع 50 کیلوآمپر (سه مکانیزم، عملکرد تک فاز) | دستگاه | 13824000000
33480202 | کلید قدرت سه فاز، 230 کیلوولت، با قدرت قطع 40 کیلوآمپر (سه مکانیزم، عملکرد تک فاز) | دستگاه | 11334000000
33480203 | کلید قدرت سه فاز، 230 کیلوولت، با قدرت قطع 50 کیلوآمپر (تک مکانیزم، عملکرد سه فاز) | دستگاه | 9339000000
33480204 | کلید قدرت سه فاز، 230 کیلوولت، با قدرت قطع 40 کیلوآمپر (تک مکانیزم، عملکرد سه فاز) | دستگاه | 7658000000
33480301 | کلید قدرت سه فاز، 132 کیلوولت، با قدرت قطع 40 کیلوآمپر | دستگاه | 5305000000
33480401 | کلید قدرت سه فاز 63 کیلوولت، با قدرت قطع 40 کیلوآمپر | دستگاه | 5108000000
33480402 | کلید قدرت سه فاز 63 کیلوولت، با قدرت قطع 31.5 کیلوآمپر | دستگاه | 2703000000
33480501 | کلید قدرت بیرونی سه فاز 33 کیلولت، 2500 آمپر، با قدرت قطع 31.5 کیلوآمپر | دستگاه | 2504000000
33480502 | کلید قدرت بیرونی سه فاز 33 کیلولت، تا 2000 آمپر، با قدرت قطع 25 کیلوآمپر | دستگاه | 1328950000
33480601 | کلید قدرت بیرونی سه فاز 20 کیلولت، 2500 آمپر، با قدرت قطع 31.5 کیلوآمپر | دستگاه | 2504000000
33480602 | کلید قدرت بیرونی سه فاز 20 کیلولت، تا 2000 آمپر، با قدرت قطع 25 کیلوآمپر. | دستگاه | 1328950000
33480703 | کلید سه‌فاز کشویی، با عایق گازی 33 کیلوولت، 1600 آمپر | دستگاه | 987200000
33480704 | کلید سه‌فاز کشویی، با عایق گازی 33 کیلوولت، 1250 آمپر | دستگاه | 769550000
33480802 | کلید سه‌ فاز کشویی، با عایق گازی ۲۰ کیلوولت، بالاتر از 1250 آمپر | دستگاه | 867500000
33480803 | کلید سه‌فاز کشویی، با عایق گازی ۲۰ کیلوولت، 1600 آمپر | دستگاه | 865400000
33480804 | کلید سه‌فاز کشویی، با عایق گازی ۲۰ کیلوولت، 1250 آمپر | دستگاه | 639350000
33480901 | کلید سه‌ فاز کشویی، خلا 33 کیلوولت، 2000 و 2500 آمپر | دستگاه | 2510000000
33480902 | کلید سه‌فاز کشویی، خلا 33 کیلوولت، 2000 آمپر | دستگاه | 2464000000
33480903 | کلید سه‌ فاز کشویی، خلا 33 کیلوولت، 1250 و 1600 آمپر | دستگاه | 2013000000
33480904 | کلید سه‌فاز کشویی، خلا 33 کیلوولت، 1250 آمپر | دستگاه | 1989000000
33481001 | کلید سه‌فاز کشویی، خلا ۲۰ کیلوولت، 2500 آمپر | دستگاه | 958000000
33481002 | کلید سه‌فاز کشویی، خلا ۲۰ کیلوولت، 2000 آمپر | دستگاه | 1694000000
33481003 | کلید سه‌فاز کشویی، خلا ۲۰ کیلوولت، 1600 آمپر | دستگاه | 1571000000
33481004 | کلید سه‌فاز کشویی، خلا ۲۰ کیلوولت، 1250 آمپر | دستگاه | 1240000000
33481005 | کلید سه‌‌فاز کشویی با عایق گازی ۳۳ کیلوولت، ۲۰۰۰ آمپر ۲۵ کیلو آمپر | دستگاه | 1014500000
33481006 | کلید سه‌‌فاز کشویی خلا ۳۳ کیلوولت، ۲۵۰۰ آمپر ۲۵ کیلوآمپر. | دستگاه | 2414000000
33481007 | کلید سه‌‌فاز کشویی خلا ۳۳ کیلوولت، ۲۰۰۰ آمپر ۲۵ کیلوآمپر. | دستگاه | 2371000000
33481008 | کلید سه‌‌فاز کشویی خلا ۳۳ کیلوولت، ۱۶۰۰ آمپر ۲۵ کیلوآمپر. | دستگاه | 1957000000
33481009 | کلید سه‌‌فاز کشویی خلا ۳۳ کیلوولت، ۱۲۵۰ آمپر ۲۵ کیلوآمپر. | دستگاه | 1877000000
33481010 | کلید سه‌‌فاز کشویی خلا ۲۰ کیلوولت، ۲۵۰۰ آمپر ۲۵ کیلو آمپر. | دستگاه | 1652000000
33481011 | کلید سه‌‌فاز کشویی خلا ۲۰ کیلوولت، ۲۰۰۰ آمپر۲۵ کیلو آمپر. | دستگاه | 1571000000
33481012 | کلید سه‌‌فاز کشویی، خلا ۲۰ کیلوولت، ۱۶۰۰ آمپر۲۵ کیلو آمپر. | دستگاه | 1240000000
33490101 | سکسیونر سه فاز، 400 کیلوولت، 50 کیلوآمپر، با مکانیزم فرمان موتوری | دستگاه | 4205000000
33490201 | سکسیونر سه فاز، 230 کیلوولت،50کیلوآمپر، با مکانیزم فرمان موتوری | دستگاه | 2359000000
33490202 | کرونا رینگ اضافی برای تیغه نری سکسیونر ۲۳۰ کیلو ولت | عدد | 47500000
33490301 | سکسیونر سه فاز 132 کیلوولت، 3150 آمپر، 50 کیلوآمپر، با مکانیزم فرمان موتوری | دستگاه | 1852000000
33490302 | سکسیونرسه فاز 132 کیلوولت، 1600 آمپر، 40 کیلوآمپر، با مکانیزم فرمان موتوری | دستگاه | 1492000000
33490303 | سکسیونرسه فاز 132 کیلوولت، 1250 آمپر، 31.5 کیلوآمپر، با مکانیزم فرمان موتوری | دستگاه | 1332000000
33490401 | سکسیونرسه فاز 63 کیلوولت، 3150 آمپر، 40 کیلو آمپر، با مکانیزم فرمان موتوری | دستگاه | 1393000000
33490402 | سکسیونر سه فاز 63 کیلوولت، 1600 آمپر، 40کیلوآمپر، با مکانیزم فرمان موتوری | دستگاه | 1094000000
33490403 | سکسیونر سه فاز63 کیلوولت، 1250 آمپر، 31.5 کیلوآمپر، با مکانیزم فرمان موتوری | دستگاه | 1039000000
33490501 | سکسیونر سه فاز فشار متوسط، با مکانیزم فرمان موتوری نوع افقی HCB | دستگاه | 1365000000
33490502 | سکسیونر سه فاز فشار متوسط، با مکانیزم فرمان دستی نوع افقی HCB | دستگاه | 1231000000
33490503 | سکسیونر سه فاز فشار متوسط، با مکانیزم فرمان موتوری نوع عمودی Vertical | دستگاه | 739000000
33490504 | سکسیونر سه فاز فشار متوسط، با مکانیزم فرمان دستی نوع عمودی Vertical | دستگاه | 606000000
33490601 | سکسیونر سه فاز، 400 کیلوولت، 50 کیلوآمپر، با تیغه اتصال زمین، 40 کیلوآمپر، با مکانیزم فرمان موتوری تیغه اصلی و تیغه زمین | دستگاه | 5424000000
33490701 | سکسیونر سه فاز، 230 کیلوولت،50کیلوآمپر، با تیغه اتصال زمین، 40 کیلوآمپر، با مکانیزم فرمان موتوری برای تیغه اصلی و تیغه زمین | دستگاه | 3036000000
33490801 | سکسیونر سه فاز 132 کیلوولت، 3150 آمپر، 50 کیلوآمپر، با تیغه اتصال زمین، 40 کیلوآمپر، با مکانیزم فرمان موتوری برای تیغه اصلی و تیغه زمین | دستگاه | 2213000000
33490802 | سکسیونرسه فاز 132 کیلوولت، 1600 آمپر، 40کیلوآمپر، با تیغه اتصال زمین، 40 کیلوآمپر، با مکانیزم فرمان موتوری برای تیغه اصلی و تیغه زمین | دستگاه | 1911000000
33490803 | سکسیونرسه فاز 132 کیلوولت، 1250 آمپر، 31.5 کیلوآمپر، با تیغه اتصال زمین، 31.5 کیلوآمپر، با مکانیزم فرمان موتوری برای تیغه اصلی و تیغه زمین | دستگاه | 1760000000
33490804 | سکسیونر سه فاز 132 کیلوولت، 3150 آمپر، 50 کیلوآمپر، با تیغه اتصال زمین، 40 کیلوآمپر، با مکانیزم فرمان موتوری برای تیغه اصلی و مکانیزم دستی تیغه زمین | دستگاه | 1993000000
33490805 | سکسیونرسه فاز 132 کیلوولت، 1600 آمپر، 40کیلوآمپر، با تیغه اتصال زمین، 40 کیلوآمپر، با مکانیزم فرمان موتوری برای تیغه اصلی و مکانیزم دستی تیغه زمین | دستگاه | 1830000000
33490806 | سکسیونرسه فاز 132 کیلوولت، 1250 آمپر، 31.5 کیلوآمپر، با تیغه اتصال زمین، 31.5 کیلوآمپر، با مکانیزم فرمان موتوری برای تیغه اصلی و مکانیزم دستی تیغه زمین | دستگاه | 1620000000
33490901 | سکسیونر سه فاز 63 کیلوولت، 3150 آمپر، 40 کیلوآمپر، با تیغه اتصال زمین 40 کیلوآمپر، با مکانیزم فرمان موتوری برای تیغه اصلی و تیغه زمین | دستگاه | 1949000000
33490902 | سکسیونر سه فاز 63 کیلوولت، 1600 آمپر، 40 کیلوآمپر، با تیغه اتصال زمین 40 کیلوآمپر، با مکانیزم فرمان موتوری برای تیغه اصلی و تیغه زمین | دستگاه | 1633000000
33490903 | سکسیونرسه فاز 63 کیلوولت، 1250 آمپر، 31.5 کیلوآمپر، با تیغه اتصال زمین، 31.5 کیلوآمپر، با مکانیزم فرمان موتوری برای تیغه اصلی و تیغه زمین | دستگاه | 1597000000
33490904 | سکسیونر سه فاز 63 کیلوولت، 3150 آمپر، 40 کیلوآمپر، با تیغه اتصال زمین 40 کیلوآمپر، با مکانیزم فرمان موتوری تیغه اصلی و مکانیزم دستی تیغه زمین | دستگاه | 1859000000
33490905 | سکسیونر سه فاز 63 کیلوولت، 1600 آمپر، 40 کیلوآمپر، با تیغه اتصال زمین 40 کیلوآمپر، با مکانیزم فرمان موتوری تیغه اصلی و مکانیزم دستی تیغه زمین | دستگاه | 1523000000
33490906 | سکسیونر سه فاز 63 کیلوولت، 1250 آمپر، 31.5 کیلوآمپر، با تیغه اتصال زمین 31.5 کیلوآمپر، با مکانیزم فرمان موتوری تیغه اصلی و مکانیزم دستی تیغه زمین | دستگاه | 1409000000
33491001 | سکسیونر بیرونی سه فاز، فشار متوسط، با تیغه اتصال زمین، با مکانیزم فرمان موتوری تیغه اصلی و تیغه زمین نوع افقی HCB | دستگاه | 1901000000
33491002 | سکسیونر بیرونی سه فاز، فشار متوسط، با تیغه اتصال زمین، با مکانیزم فرمان موتوری تیغه اصلی و مکانیزم دستی تیغه زمین نوع افقی HCB | دستگاه | 1813000000
33491003 | سکسیونر بیرونی سه فاز، فشار متوسط، با تیغه اتصال زمین، با مکانیزم فرمان دستی تیغه اصلی و تیغه زمین نوع افقی HCB | دستگاه | 1585000000
33491004 | سکسیونر بیرونی سه فاز، فشار متوسط، با تیغه اتصال زمین، با مکانیزم فرمان موتوری تیغه اصلی و تیغه زمین نوع عمودی Vertical | دستگاه | 1209000000
33491005 | سکسیونر بیرونی سه فاز، فشار متوسط، با تیغه اتصال زمین، با مکانیزم فرمان موتوری تیغه اصلی و مکانیزم دستی تیغه زمین نوع عمودی Vertical | دستگاه | 975000000
33491006 | سکسیونر بیرونی سه فاز، فشار متوسط، با تیغه اتصال زمین، با مکانیزم فرمان دستی تیغه اصلی و تیغه زمین نوع عمودی Vertical | دستگاه | 765000000
33491101 | سکسیونر پانتوگراف تک فاز، 400 کیلوولت، 50 کیلوآمپر، 3150 آمپر، با مکانیزم فرمان موتوری | دستگاه | 1593770000
33491102 | سکسیونر پانتوگراف تک فاز، 230 کیلوولت،40 کیلوآمپر، 3150 آمپر، با مکانیزم فرمان موتوری | دستگاه | 1247500000
33491103 | سکسیونر پانتوگراف تک فاز 132 کیلوولت، 3150 آمپر، 40 کیلوآمپر، با مکانیزم فرمان موتوری | دستگاه | 1044700000
33491104 | سکسیونر پانتوگراف تک فاز 63 کیلوولت، 3150 آمپر، 40 کیلوآمپر، با مکانیزم فرمان موتوری | دستگاه | 861100000
33491201 | سکسیونر پانتوگراف تک فاز، 400 کیلوولت، 50 کیلوآمپر، 3150 آمپر، با مکانیزم فرمان موتوری، با تیغه زمین | دستگاه | 1958500000
33491202 | سکسیونر پانتوگراف تک فاز، 230 کیلوولت، 40 کیلوآمپر، 3150 آمپر، با مکانیزم فرمان موتوری، با تیغه زمین | دستگاه | 1798300000
33491203 | سکسیونر پانتوگراف تک فاز 132 کیلوولت، 3150 آمپر، 40 کیلوآمپر، با مکانیزم فرمان موتوری، با تیغه زمین | دستگاه | 1469100000
33491204 | سکسیونر پانتوگراف تک فاز 63 کیلوولت، 3150 آمپر، 40 کیلوآمپر، با مکانیزم فرمان موتوری، با تیغه زمین | دستگاه | 1363500000
33500101 | ترانس جریان 400 کیلوولت، جریان نامی 2000 آمپر و بالاتر، 7 هسته‌ای نوع اول | دستگاه | 5548000000
33500102 | ترانس جریان 400 کیلوولت، جریان نامی 2000 آمپر و بالاتر، 7 هسته‌ای نوع دوم | دستگاه | 6126000000
33500103 | ترانس جریان 400 کیلوولت، جریان نامی کمتر از 2000 آمپر، 7 هسته‌ای نوع اول | دستگاه | 5221000000
33500104 | ترانس جریان 400 کیلوولت، جریان نامی کمتر از 2000 آمپر، 7 هسته‌ای نوع دوم | دستگاه | 5771000000
33500105 | ترانس جریان 400 کیلوولت، جریان نامی 2000 آمپر و بالاتر، 6 هسته‌ای نوع اول | دستگاه | 5459000000
33500106 | ترانس جریان 400 کیلوولت، جریان نامی 2000 آمپر و بالاتر، 6 هسته‌ای نوع دوم | دستگاه | 5280000000
33500107 | ترانس جریان 400 کیلوولت، جریان نامی 2000 آمپر و بالاتر، 6 هسته‌ای نوع سوم | دستگاه | 6037000000
33500108 | ترانس جریان 400 کیلوولت، جریان نامی کمتر از 2000 آمپر، 6 هسته‌ای نوع اول | دستگاه | 5136000000
33500109 | ترانس جریان 400 کیلوولت، جریان نامی کمتر از 2000 آمپر، 6 هسته‌ای نوع دوم | دستگاه | 4966000000
33500110 | ترانس جریان 400 کیلوولت، جریان نامی کمتر از 2000 آمپر، 6 هسته‌ای نوع سوم | دستگاه | 5686000000
33500111 | ترانس جریان 400 کیلوولت، جریان نامی 2000 آمپر و بالاتر، 4 هسته‌ای نوع اول | دستگاه | 5280000000
33500112 | ترانس جریان 400 کیلوولت، جریان نامی 2000 آمپر و بالاتر، 4 هسته‌ای نوع دوم | دستگاه | 5102000000
33500113 | ترانس جریان 400 کیلوولت، جریان نامی کمتر از 2000 آمپر، 4 هسته‌ای نوع اول | دستگاه | 4966000000
33500114 | ترانس جریان 400 کیلوولت، جریان نامی کمتر از 2000 آمپر، 4 هسته‌ای نوع دوم | دستگاه | 4796000000
33500201 | ترانس جریان 230 کیلوولت، جریان نامی 1600 آمپر و بالاتر، 7 هسته‌ای نوع اول | دستگاه | 3236000000
33500202 | ترانس جریان 230 کیلوولت، جریان نامی 1600 آمپر و بالاتر، 7 هسته‌ای نوع دوم | دستگاه | 3384000000
33500203 | ترانس جریان 230 کیلوولت، جریان نامی کمتر از 1600 آمپر، 7 هسته‌ای نوع اول | دستگاه | 3686000000
33500204 | ترانس جریان 230 کیلوولت، جریان نامی کمتر از 1600 آمپر، 7 هسته‌ای نوع دوم | دستگاه | 3607000000
33500205 | ترانس جریان 230 کیلوولت، جریان نامی 1600 آمپر و بالاتر، 6 هسته‌ای نوع اول | دستگاه | 3161000000
33500206 | ترانس جریان 230 کیلوولت، جریان نامی 1600 آمپر و بالاتر، 6 هسته‌ای نوع دوم | دستگاه | 2747000000
33500207 | ترانس جریان 230 کیلوولت، جریان نامی 1600 آمپر و بالاتر، 6 هسته‌ای نوع سوم | دستگاه | 3310000000
33500208 | ترانس جریان 230 کیلوولت، جریان نامی کمتر از 1600 آمپر، 6 هسته‌ای نوع اول | دستگاه | 3368000000
33500209 | ترانس جریان 230 کیلوولت، جریان نامی کمتر از 1600 آمپر، 6 هسته‌ای نوع دوم | دستگاه | 2685000000
33500210 | ترانس جریان 230 کیلوولت، جریان نامی کمتر از 1600 آمپر، 6 هسته‌ای نوع سوم | دستگاه | 3543000000
33500211 | ترانس جریان 230 کیلوولت، جریان نامی 1600 آمپر و بالاتر، 4 هسته‌ای نوع اول | دستگاه | 2747000000
33500212 | ترانس جریان 230 کیلوولت، جریان نامی 1600 آمپر و بالاتر، 4 هسته‌ای نوع دوم | دستگاه | 2599000000
33500213 | ترانس جریان 230 کیلوولت، جریان نامی کمتر از 1600 آمپر، 4 هسته‌ای نوع اول | دستگاه | 3220000000
33500214 | ترانس جریان 230 کیلوولت، جریان نامی کمتر از 1600 آمپر، 4 هسته‌ای نوع دوم | دستگاه | 2524000000
33500215 | ترانس جریان ۲۳۰ کیلوولت، جریان نامی 2500 تا 3000 آمپر، ۷ هسته‌ای نوع اول. | دستگاه | 4265000000
33500216 | ترانس جریان ۲۳۰ کیلوولت، جریان نامی 2500 تا 3000 آمپر، ۷ هسته‌ای نوع دوم. | دستگاه | 4413000000
33500217 | ترانس جریان ۲۳۰ کیلوولت، جریان نامی 1200 تا 1600 آمپر، ۷ هسته‌ای نوع اول. | دستگاه | 3161000000
33500218 | ترانس جریان ۲۳۰ کیلوولت، جریان نامی 1200 تا 1600 آمپر، ۷ هسته‌ای نوع دوم. | دستگاه | 3306000000
33500219 | ترانس جریان ۲۳۰ کیلوولت، جریان نامی 2500 تا 3000 آمپر، 6 هسته‌ای نوع اول. | دستگاه | 4190000000
33500220 | ترانس جریان ۲۳۰ کیلوولت، جریان نامی 2500 تا 3000 آمپر، 6 هسته‌ای نوع دوم. | دستگاه | 4042000000
33500221 | ترانس جریان ۲۳۰ کیلوولت، جریان نامی 2500 تا 3000 آمپر، 6 هسته‌ای نوع سوم. | دستگاه | 4339000000
33500222 | ترانس جریان ۲۳۰ کیلوولت، جریان نامی 1200 تا 1600 آمپر، 6 هسته‌ای نوع اول. | دستگاه | 3087000000
33500223 | ترانس جریان ۲۳۰ کیلوولت، جریان نامی 1200 تا 1600 آمپر، 6 هسته‌ای نوع دوم. | دستگاه | 2673000000
33500224 | ترانس جریان ۲۳۰ کیلوولت، جریان نامی 1200 تا 1600 آمپر، 6 هسته‌ای نوع سوم. | دستگاه | 3232000000
33500225 | ترانس جریان ۲۳۰ کیلوولت، جریان نامی 2500 تا 3000 آمپر، 4 هسته‌ای نوع اول. | دستگاه | 3746000000
33500226 | ترانس جریان ۲۳۰ کیلوولت، جریان نامی 2500 تا 3000 آمپر، 4 هسته‌ای نوع دوم. | دستگاه | 3597000000
33500227 | ترانس جریان ۲۳۰ کیلوولت، جریان نامی 1200 تا 1600 آمپر، 4 هسته‌ای نوع اول. | دستگاه | 2673000000
33500234 | ترانس جریان ۱۳۲ کیلوولت، جریان نامی بیشتر از ۱۶۰۰ تا 2000 آمپر، ۴ هسته‌ای | دستگاه | 1795000000
33500235 | ترانس جریان ۱۳۲ کیلوولت، جریان نامی بیشتر از ۱۶۰۰ تا 2000 آمپر، ۴ هسته‌ای در صورت داشتن یک هسته حفاظتی با جریان بیشتر از 2000 آمپر | دستگاه | 2185000000
33500236 | ترانس جریان ۱۳۲ کیلوولت، جریان نامی بیشتر از ۱۲۰۰ تا ۱۶۰۰ آمپر، 4 هسته‌ای در صورت داشتن یک هسته حفاظتی با جریان بیشتر از 1600 آمپر. | دستگاه | 2011000000
33500237 | ترانس جریان ۱۳۲ کیلوولت، جریان نامی 600 تا ۱۲۰۰ آمپر، ۴ هسته‌ای در صورت داشتن یک هسته حفاظتی با جریان بیشتر از 1200 آمپر. | دستگاه | 1919000000
33500238 | ترانس جریان ۱۳۲ کیلوولت، جریان نامی 200 تا 600 آمپر، 4 هسته‌ای. | دستگاه | 1599000000
33500239 | ترانس جریان ۱۳۲ کیلوولت، جریان نامی 200 تا 600 آمپر، 4 هسته‌ای در صورت داشتن یک هسته حفاظتی با جریان بیشتر از 600 آمپر. | دستگاه | 1967000000
33500240 | ترانس جریان ۱۳۲ کیلوولت، جریان نامی 100 تا 200 آمپر، 4 هسته‌ای. | دستگاه | 2088000000
33500241 | ترانس جریان ۱۳۲ کیلوولت، جریان نامی 600 تا ۱۲۰۰ آمپر، 3 هسته‌ای در صورت داشتن یک هسته حفاظتی با جریان بیشتر از 1200 آمپر. | دستگاه | 1860000000
33500242 | ترانس جریان ۱۳۲ کیلوولت، جریان نامی 200 تا 600 آمپر، ۳ هسته‌ای. | دستگاه | 1543000000
33500243 | ترانس جریان ۱۳۲ کیلوولت، جریان نامی 200 تا 600 آمپر، ۳ هسته‌ای در صورت داشتن یک هسته حفاظتی با جریان بیشتر از 600 آمپر. | دستگاه | 1911000000
33500244 | ترانس جریان ۱۳۲ کیلوولت، جریان نامی 100 تا 200 آمپر، 3 هسته‌ای. | دستگاه | 2015000000
33500245 | ترانس جریان ۱۳۲ کیلوولت، جریان نامی 600 تا ۱۲۰۰ آمپر، 2 هسته‌ای در صورت داشتن یک هسته حفاظتی با جریان بیشتر از 1200 آمپر. | دستگاه | 1721000000
33500246 | ترانس جریان ۱۳۲ کیلوولت، جریان نامی 200 تا 600 آمپر، 2 هسته‌ای. | دستگاه | 1290000000
33500247 | ترانس جریان ۱۳۲ کیلوولت، جریان نامی 200 تا 600 آمپر، 2 هسته‌ای در صورت داشتن یک هسته حفاظتی با جریان هسته بیشتر از 600 آمپر. | دستگاه | 1721000000
33500248 | ترانس جریان ۱۳۲ کیلوولت، جریان نامی 100 تا 200 آمپر، 2 هسته‌ای. | دستگاه | 1428000000
33500249 | ترانس جریان ۱۳۲ کیلوولت، جریان نامی کمتر از 100 آمپر، 2 هسته‌ای. | دستگاه | 1843000000
33500257 | ترانس جریان ۶۳ کیلوولت، جریان اتصال کوتاه ۴۰ کیلوآمپر، جریان نامی بیشتر از 2000 تا ۲۵۰۰ آمپر، ۴ هسته‌ای در صورت داشتن یک هسته حفاظتی با جریان بیشتر از 2500 آمپر. | دستگاه | 2238000000
33500258 | ترانس جریان ۶۳ کیلوولت، جریان اتصال کوتاه ۴۰ کیلوآمپر، جریان نامی بیشتر از 1600 تا 2000 آمپر، ۴ هسته‌ای | دستگاه | 1588000000
33500259 | ترانس جریان ۶۳ کیلوولت، جریان اتصال کوتاه ۴۰ کیلوآمپر، جریان نامی بیشتر از 1600 تا 2000 آمپر، ۴ هسته‌ای در صورت داشتن یک هسته حفاظتی با جریان بیشتر از 2000 آمپر. | دستگاه | 2190000000
33500260 | ترانس جریان ۶۳ کیلوولت، جریان اتصال کوتاه ۴۰ کیلوآمپر، جریان نامی بیشتر از ۱۲۰۰ تا ۱۶۰۰ آمپر، ۴ هسته‌ای در صورت داشتن یک هسته حفاظتی با جریان بیشتر از 1600 آمپر. | دستگاه | 1896000000
33500261 | ترانس جریان ۶۳ کیلوولت، جریان اتصال کوتاه ۴۰ کیلوآمپر، جریان نامی 600 تا ۱۲۰۰ آمپر، ۴ هسته‌ای در صورت داشتن یک هسته حفاظتی با جریان بیشتر از 1200 آمپر. | دستگاه | 1902000000
33500262 | ترانس جریان ۶۳ کیلوولت، جریان اتصال کوتاه ۴۰ کیلوآمپر، جریان نامی 200 تا 600 آمپر، 4 هسته‌ای. | دستگاه | 1233000000
33500263 | ترانس جریان ۶۳ کیلوولت، جریان اتصال کوتاه ۴۰ کیلوآمپر، جریان نامی 200 تا 600 آمپر، 4 هسته‌ای در صورت داشتن یک هسته حفاظتی با جریان نامی بیشتر از 600 آمپر. | دستگاه | 1995000000
33500264 | ترانس جریان ۶۳ کیلوولت، جریان اتصال کوتاه ۴۰ کیلوآمپر، جریان نامی 100 تا 200 آمپر، 4 هسته‌ای. | دستگاه | 1829000000
33500265 | ترانس جریان ۶۳ کیلوولت، جریان اتصال کوتاه ۴۰ کیلوآمپر، جریان نامی 600 تا ۱۲۰۰ آمپر، 3 هسته‌ای در صورت داشتن یک هسته حفاظتی با جریان بیشتر از 1200 آمپر. | دستگاه | 1860000000
33500266 | ترانس جریان ۶۳ کیلوولت، جریان اتصال کوتاه ۴۰ کیلوآمپر، جریان نامی 200 تا 600 آمپر، ۳ هسته‌ای. | دستگاه | 1194000000
33500267 | ترانس جریان ۶۳ کیلوولت، جریان اتصال کوتاه ۴۰ کیلوآمپر، جریان نامی 200 تا 600 آمپر، ۳ هسته‌ای در صورت داشتن یک هسته حفاظتی با جریان نامی بیشتر از 600 آمپر. | دستگاه | 1956000000
33500268 | ترانس جریان ۶۳ کیلوولت، جریان اتصال کوتاه ۴۰ کیلوآمپر، جریان نامی 100 تا 200 آمپر، 3 هسته‌ای. | دستگاه | 2033000000
33500269 | ترانس جریان ۶۳ کیلوولت، جریان اتصال کوتاه ۴۰ کیلوآمپر، جریان نامی 600 تا ۱۲۰۰ آمپر، ۲ هسته‌ای در صورت داشتن یک هسته حفاظتی با جریان هسته بیشتر از 1200 آمپر. | دستگاه | 1749000000
33500270 | ترانس جریان ۶۳ کیلوولت، جریان اتصال کوتاه ۴۰ کیلوآمپر، جریان نامی 200 تا 600 آمپر، ۲ هسته‌ای. | دستگاه | 949000000
33500271 | ترانس جریان ۶۳ کیلوولت، جریان اتصال کوتاه ۴۰ کیلوآمپر، جریان نامی 200 تا 600 آمپر، ۲ هسته‌ای در صورت داشتن یک هسته حفاظتی با جریان هسته بیشتر از 600 آمپر. | دستگاه | 1749000000
33500272 | ترانس جریان ۶۳ کیلوولت، جریان اتصال کوتاه ۴۰ کیلوآمپر، جریان نامی 100 تا 200 آمپر، ۲ هسته‌ای. | دستگاه | 1335000000
33500273 | ترانس جریان ۶۳ کیلوولت، جریان اتصال کوتاه ۴۰ کیلوآمپر، جریان نامی کمتر از 100 آمپر، ۲ هسته‌ای. | دستگاه | 1603000000
33500281 | ترانس جریان ۶۳ کیلوولت، جریان اتصال کوتاه 31.5 کیلوآمپر، جریان نامی بیشتر از 2000 تا ۲۵۰۰ آمپر، ۴ هسته‌ای در صورت داشتن یک هسته حفاظتی با جریان بیشتر از 2500 آمپر. | دستگاه | 2132000000
33500282 | ترانس جریان ۶۳ کیلوولت، جریان اتصال کوتاه 31.5 کیلوآمپر، جریان نامی بیشتر از 1600 تا 2000 آمپر، ۴ هسته‌ای | دستگاه | 1512000000
33500283 | ترانس جریان ۶۳ کیلوولت، جریان اتصال کوتاه 31.5 کیلوآمپر، جریان نامی بیشتر از 1600 تا 2000 آمپر، ۴ هسته‌ای در صورت داشتن یک هسته حفاظتی با جریان بیشتر از 2000 آمپر. | دستگاه | 2086000000
33500284 | ترانس جریان ۶۳ کیلوولت، جریان اتصال کوتاه ۳۱٫۵ کیلوآمپر، جریان نامی بیشتر از ۱۲۰۰ تا ۱۶۰۰ آمپر، ۴ هسته‌ای در صورت داشتن یک هسته حفاظتی با جریان بیشتر از 1600 آمپر. | دستگاه | 1806000000
33500285 | ترانس جریان ۶۳ کیلوولت، جریان اتصال کوتاه 31.5 کیلوآمپر، جریان نامی 600 تا ۱۲۰۰ آمپر، ۴ هسته‌ای در صورت داشتن یک هسته حفاظتی با جریان بیشتر از 1200 آمپر. | دستگاه | 1811000000
33500286 | ترانس جریان ۶۳ کیلوولت، جریان اتصال کوتاه 31.5 کیلوآمپر، جریان نامی 200 تا 600 آمپر، 4 هسته‌ای. | دستگاه | 1233000000
33500287 | ترانس جریان ۶۳ کیلوولت، جریان اتصال کوتاه 31.5 کیلوآمپر، جریان نامی 200 تا 600 آمپر، 4 هسته‌ای در صورت داشتن یک هسته حفاظتی با جریان بیشتر از 600 آمپر. | دستگاه | 1995000000
33500288 | ترانس جریان ۶۳ کیلوولت، جریان اتصال کوتاه 31.5 کیلوآمپر، جریان نامی 100 تا 200 آمپر، 4 هسته‌ای. | دستگاه | 2104000000
33500289 | ترانس جریان ۶۳ کیلوولت، جریان اتصال کوتاه 31.5 کیلوآمپر، جریان نامی 600 تا 1200 آمپر، ۳ هسته‌ای در صورت داشتن یک هسته حفاظتی با جریان بیشتر از 1200 آمپر. | دستگاه | 1772000000
33500290 | ترانس جریان ۶۳ کیلوولت، جریان اتصال کوتاه 31.5 کیلوآمپر، جریان نامی 200 تا 600 آمپر، 3 هسته‌ای. | دستگاه | 1194000000
33500291 | ترانس جریان ۶۳ کیلوولت، جریان اتصال کوتاه 31.5 کیلوآمپر، جریان نامی 200 تا 600 آمپر، 3 هسته‌ای در صورت داشتن یک هسته حفاظتی با جریان بیشتر از 600 آمپر. | دستگاه | 1956000000
33500292 | ترانس جریان ۶۳ کیلوولت، جریان اتصال کوتاه 31.5 کیلوآمپر، جریان نامی 100 تا 200 آمپر، 3 هسته‌ای. | دستگاه | 2033000000
33500294 | ترانس جریان ۶۳ کیلوولت، جریان اتصال کوتاه 31.5 کیلوآمپر، جریان نامی 600 تا 1200 آمپر، 2 هسته‌ای در صورت داشتن یک هسته حفاظتی با جریان بیشتر از 1200 آمپر. | دستگاه | 1666000000
33500296 | ترانس جریان ۶۳ کیلوولت، جریان اتصال کوتاه 31.5 کیلوآمپر، جریان نامی 200 تا 600 آمپر، 2 هسته‌ای در صورت داشتن یک هسته حفاظتی با جریان بیشتر از 600 آمپر. | دستگاه | 1666000000
33500297 | ترانس جریان ۶۳ کیلوولت، جریان اتصال کوتاه 31.5 کیلوآمپر، جریان نامی 100 تا 200 آمپر، 2 هسته‌ای. | دستگاه | 1271000000
33500298 | ترانس جریان ۶۳ کیلوولت، جریان اتصال کوتاه 31.5 کیلوآمپر، جریان نامی کمتر از 100 آمپر، ۲ هسته‌ای. | دستگاه | 1843000000
33500299 | ترانس جریان 63 کیلوولت، جریان نامی 25 آمپر و ثانویه 5 آمپر، کلاس دقت 0.5SFS10، ده ولت آمپر، تک هسته ای، مناسب برای نوترال بانک خازنی | دستگاه | 1647000000
33500301 | ترانس جریان 132 کیلوولت، جریان نامی بالاتر از 2500 آمپر، 4 هسته‌ای | دستگاه | 2831000000
33500302 | ترانس جریان 132 کیلوولت، جریان نامی بالاتر از 1600 تا 2500 آمپر، 4 هسته‌ای. | دستگاه | 2520000000
33500304 | ترانس جریان 132 کیلوولت، جریان نامی بالاتر از 1200 تا 1600 آمپر، 4 هسته‌ای | دستگاه | 1488000000
33500305 | ترانس جریان 132 کیلوولت، جریان نامی 400 تا 1200 آمپر، 4 هسته‌ای | دستگاه | 1429000000
33500306 | ترانس جریان 132 کیلوولت، جریان نامی 400 تا 1200 آمپر، 3 هسته‌ای | دستگاه | 1290000000
33500309 | ترانس جریان بیرونی 33 کیلوولت، رزینی، تا 10 آمپر، کلاس دقت 0.5FS10، ده ولت آمپر، مناسب برای نوترال بانک خازنی | دستگاه | 268000000
33500310 | ترانس جریان بیرونی 20 کیلوولت، رزینی، تا 10 آمپر، کلاس دقت 0.5FS10، ده ولت آمپر مناسب برای نوترال بانک خازنی | دستگاه | 207000000
33500311 | ترانس جریان بیرونی ۲۰ کیلوولت یک هسته‌ای نوع اول یا دوم. | دستگاه | 245000000
33500401 | ترانس جریان 63 کیلوولت، جریان اتصال کوتاه 40 کیلوآمپر، جریان نامی بالاتر از 2500 آمپر، 4 هسته‌ای | دستگاه | 2537000000
33500402 | ترانس جریان 63 کیلوولت، جریان اتصال کوتاه 40 کیلوآمپر، جریان نامی بالاتر از 1600 تا 2500 آمپر، 4 هسته‌ای | دستگاه | 2238000000
33500404 | ترانس جریان 63 کیلوولت، جریان اتصال کوتاه 40 کیلوآمپر، جریان نامی بالاتر از 1200 تا 1600 آمپر، 4 هسته‌ای | دستگاه | 1339000000
33500405 | ترانس جریان 63 کیلوولت، جریان اتصال کوتاه 40 کیلوآمپر، جریان نامی 400 تا 1200 آمپر، 4 هسته‌ای | دستگاه | 1101000000
33500406 | ترانس جریان 63 کیلوولت، جریان اتصال کوتاه 40 کیلوآمپر، جریان نامی 400 تا 1200 آمپر، 3 هسته‌ای | دستگاه | 1060000000
33500407 | ترانس جریان 63 کیلوولت، جریان اتصال کوتاه 40 کیلوآمپر، جریان نامی 400 تا 1200 آمپر، 2 هسته‌ای | دستگاه | 949000000
33500408 | ترانس جریان 63 کیلوولت، جریان اتصال کوتاه 31.5 کیلوآمپر، جریان نامی بالاتر از 2500 آمپر، 4 هسته‌ای | دستگاه | 2416000000
33500409 | ترانس جریان 63 کیلوولت، جریان اتصال کوتاه 31.5 کیلوآمپر، جریان نامی بالاتر از 1600 تا 2500 آمپر، 4 هسته‌ای | دستگاه | 2132000000
33500411 | ترانس جریان 63 کیلوولت، جریان اتصال کوتاه 31.5 کیلوآمپر، جریان نامی بالاتر از 1200 تا 1600 آمپر، 4 هسته‌ای | دستگاه | 1275000000
33500412 | ترانس جریان 63 کیلوولت، جریان اتصال کوتاه 31.5 کیلوآمپر، جریان نامی 400 تا 1200 آمپر، 4 هسته‌ای | دستگاه | 1049000000
33500413 | ترانس جریان 63 کیلوولت، جریان اتصال کوتاه 31.5 کیلوآمپر، جریان نامی 400 تا 1200 آمپر، 3 هسته‌ای | دستگاه | 1009000000
33500414 | ترانس جریان 63 کیلوولت، جریان اتصال کوتاه 31.5 کیلوآمپر، جریان نامی 400 تا 1200 آمپر، 2 هسته‌ای | دستگاه | 904000000
33500415 | ترانس جریان 63 کیلوولت، جریان اتصال کوتاه 31.5 کیلو آمپر، جریان نامی 200 تا 600 آمپر، 2 هسته‌ای. | دستگاه | 904000000
33500501 | ترانس جریان بیرونی 33 کیلوولت دو هسته‌ای نوع اول یا دوم | دستگاه | 292000000
33500601 | ترانس جریان بیرونی 20 کیلوولت دو هسته‌ای نوع اول یا دوم | دستگاه | 245000000
33500801 | ترانس جریان تابلویی 33 کیلوولت، 3 هسته‌ای | دستگاه | 92000000
33500803 | ترانس جریان تابلویی 33 کیلوولت، 2 هسته‌ای نوع اول | دستگاه | 92000000
33500804 | ترانس جریان تابلویی 33 کیلوولت، 2 هسته‌ای نوع دوم | دستگاه | 86000000
33500901 | ترانس جریان تابلویی 20 کیلوولت، 3 هسته‌ای | دستگاه | 83000000
33500903 | ترانس جریان تابلویی 20 کیلوولت، 2 هسته‌ای نوع اول | دستگاه | 72000000
33500904 | ترانس جریان تابلویی 20 کیلوولت، 2 هسته‌ای نوع دوم | دستگاه | 78000000
33510101 | ترانس ولتاژ 400 کیلوولت | دستگاه | 2267000000
33510102 | ترانس ولتاژ ۴۰۰ کیلوولت با دو سیم پیچ با قدرت نامی 51 تا 100 ولت آمپر برای هر سیم پیچ و قدرت نامی همزمان تا 150 ولت آمپر. | دستگاه | 2460000000
33510201 | ترانس ولتاژ 230 کیلوولت | دستگاه | 1577000000
33510202 | ترانس ولتاژ 230 کیلوولت با دو سیم پیچ با قدرت نامی 51 تا 100 ولت آمپر برای هر سیم پیچ و قدرت نامی همزمان تا 110 ولت آمپر با ظرفیت خازنی 7600 پیکوفاراد | دستگاه | 1758000000
33510203 | ترانس ولتاژ 230 کیلوولت با دو سیم پیچ با قدرت نامی 1 تا 50 ولت آمپر برای هر سیم پیچ و قدرت نامی همزمان تا 85 ولت آمپر با ظرفیت خازنی 11600 پیکوفاراد | دستگاه | 1793000000
33510204 | ترانس ولتاژ 230 کیلوولت با دو سیم پیچ با قدرت نامی 51 تا 100 ولت آمپر برای هر سیم پیچ و قدرت نامی همزمان تا 150 ولت آمپر با ظرفیت خازنی 11600 پیکوفاراد | دستگاه | 1998000000
33510301 | ترانس ولتاژ 132 کیلوولت | دستگاه | 1382000000
33510303 | ترانس ولتاژ 132 کیلوولت با دو سیم پیچ با قدرت نامی 1 تا 50 ولت آمپر برای هر سیم پیچ و قدرت نامی همزمان تا 75 ولت آمپر با ظرفیت خازنی 16000 پیکوفاراد | دستگاه | 1448000000
33510304 | ترانس ولتاژ 132 کیلوولت با دو سیم پیچ با قدرت نامی 51 تا 100 ولت آمپر برای هر سیم پیچ و قدرت نامی همزمان تا 125 ولت آمپر با ظرفیت خازنی 16000 پیکوفاراد | دستگاه | 1698000000
33510305 | ترانس ولتاژ 132 کیلوولت با دو سیم پیچ با قدرت نامی 51 تا 100 ولت آمپر برای هر سیم پیچ و قدرت نامی همزمان تا 125 ولت آمپر با ظرفیت خازنی 12700 پیکوفاراد. | دستگاه | 1633000000
33510401 | ترانس ولتاژ 63 کیلوولت | دستگاه | 1052000000
33510402 | ترانس ولتاژ 63 کیلوولت با دو سیم پیچ با قدرت نامی 41 تا 100 ولت آمپر برای هر سیم پیچ و قدرت نامی همزمان تا 100 ولت آمپر. | دستگاه | 1271000000
33510411 | ترانس ولتاژ تابلویی 33 کیلوولت | دستگاه | 67000000
33510412 | ترانس ولتاژ تابلویی 20 کیلوولت | دستگاه | 59000000
33520101 | بوشینگ پرسلینی 400 کیلوولت، تا 1600 آمپر، برای هر فاز | دستگاه | 6388000000
33520102 | بوشینگ پرسلینی 230 کیلوولت، تا 1600 آمپر، برای هر فاز | دستگاه | 3930000000
33520103 | بوشینگ پرسلینی 132 کیلوولت، بالاتر از 1250 تا 2000 آمپر، برای هر فاز | دستگاه | 2221000000
33520104 | بوشینگ پرسلینی 132 کیلوولت، تا 1250 آمپر، برای هر فاز، فضای نصب ترانس جریان بوشینگی 500 میلی‌متر | دستگاه | 1426000000
33520105 | بوشینگ پرسلینی 132 کیلوولت، تا 1250 آمپر، برای هر فاز | دستگاه | 1352000000
33520106 | بوشینگ پرسلینی 132 کیلوولت، تا 1250 آمپر، برای هر فاز، فاقد فضا برای نصب ترانس جریان بوشینگی | دستگاه | 1241000000
33520107 | بوشینگ پرسلینی 63 کیلوولت، بالاتر از 800 تا 1250 آمپر، برای هر فاز | دستگاه | 622000000
33520108 | بوشینگ پرسلینی 63 کیلوولت، بالاتر از 800 تا 1250 آمپر، برای هر فاز، فاقد فضا برای نصب ترانس جریان بوشینگی | دستگاه | 585000000
33520109 | بوشینگ پرسلینی 63 کیلوولت، تا 800 آمپر، برای هر فاز، فاقد فضا برای نصب ترانس جریان بوشینگ | دستگاه | 563000000
33520110 | کاهش بهای ردیف های 110101 تا 110117 برای نشاندهنده شیشه شفاف به جای سطح روغن عقربه‌ای (مغناطیسی) | دستگاه | 57000000
33520111 | بوشینگ پرسلینی 100 کیلوولت، تا 1250 آمپر، برای هر فاز، فاقد فضا برای نصب ترانس جریان بوشینگی | دستگاه | 686000000
33520112 | بوشینگ پرسلینی 100 کیلوولت، تا 1250 آمپر، برای هر فاز، فضای برای نصب ترانس جریان بوشینگی 300 میلی متر | دستگاه | 723000000
33520113 | بوشینگ پرسلینی 100 کیلوولت، تا 2000 آمپر، برای هر فاز، فضای برای نصب ترانس جریان بوشینگی 300 میلی متر | دستگاه | 929000000
33520114 | بوشینگ پرسلینی 100 کیلوولت، تا 3150 آمپر، برای هر فاز، فضای برای نصب ترانس جریان بوشینگی 300 میلی متر | دستگاه | 2034000000
33520201 | بوشینگ سیلیکونی 400 کیلوولت، تا 1600 آمپر، برای هر فاز | دستگاه | 7666000000
33520202 | بوشینگ سیلیکونی 230 کیلوولت، تا 1600 آمپر، برای هر فاز | دستگاه | 4716000000
33520203 | بوشینگ سیلیکونی 132 کیلوولت، بالاتر از 2000 تا 3150 آمپر، برای هر فاز | دستگاه | 3578000000
33520204 | بوشینگ سیلیکونی 132 کیلوولت، بالاتر از 1250 تا 2000 آمپر، برای هر فاز، | دستگاه | 2595000000
33520205 | بوشینگ سیلیکونی 132 کیلوولت، تا 1250 آمپر، برای هر فاز | دستگاه | 1622000000
33520206 | بوشینگ سیلیکونی 63 کیلوولت، تا 1250 آمپر، برای هر فاز | دستگاه | 747000000
33520207 | بوشینگ سیلیکونی 100 کیلوولت، تا 1250 آمپر، برای هر فاز، فاقد فضا برای نصب ترانس جریان بوشینگی | دستگاه | 823000000
33520208 | بوشینگ سیلیکونی 100 کیلوولت، تا 1250 آمپر، برای هر فاز، فضای برای نصب ترانس جریان بوشینگی 300 میلی متر | دستگاه | 867000000
33520209 | بوشینگ سیلیکونی 100 کیلوولت، تا 2000 آمپر، برای هر فاز، فضای برای نصب ترانس جریان بوشینگی 300 میلی متر | دستگاه | 1115000000
33520210 | بوشینگ سیلیکونی 100 کیلوولت، تا 3150 آمپر، برای هر فاز، فضای برای نصب ترانس جریان بوشینگی 300 میلی متر | دستگاه | 2440000000
33520301 | بوشینگ پرسلینی عبوری از دیوار (Air to Air) 132 کیلوولت، تا 1250 آمپر، فضای نصب ترانس جریان بوشینگی معادل 400 میلی‌متر و با شیشه شفاف نشاندهنده سطح روغن | دستگاه | 2624000000
33520302 | بوشینگ پرسلینی عبوری از دیوار (Air to Air) 63 کیلوولت، تا 1250 آمپر، فضای نصب ترانس جریان بوشینگی معادل 400 میلی‌متر و با شیشه شفاف نشاندهنده سطح روغن | دستگاه | 1456000000
33530201 | موج گیر 1 میلی‌هانری، 2000 آمپر، 40 کیلوآمپر | دستگاه | 909500000
33530202 | موج گیر 1 میلی‌هانری، 1600 آمپر، 40 کیلوآمپر | دستگاه | 800000000
33530203 | موج گیر 1 میلی‌هانری، 1250 آمپر، 40 کیلوآمپر | دستگاه | 510000000
33530301 | موج گیر 0.5 میلی‌هانری، 2000 آمپر، 40 کیلوآمپر | دستگاه | 650000000
33530302 | موج گیر 0.5 میلی‌هانری، 1600 آمپر، 40 کیلوآمپر | دستگاه | 560000000
33530303 | موج گیر 0.5 میلی‌هانری، 1250 آمپر، 40 کیلوآمپر | دستگاه | 225000000
33530401 | موج گیر 0.3 میلی‌هانری، 2000 امپر، 40 کیلوآمپر | دستگاه | 490000000
33530402 | موج گیر 0.3 میلی‌هانری، 1600 آمپر، 40 کیلوآمپر | دستگاه | 420000000
33530403 | موج گیر 0.3 میلی‌هانری، 1250 امپر، 40 کیلوآمپر | دستگاه | 200000000
33530404 | موج گیر 0.3 میلی‌هانری، 800 آمپر، 40 کیلوآمپر | دستگاه | 180000000
33530405 | موج گیر 0.3 میلی‌هانری، 630 امپر، 40 کیلوآمپر | دستگاه | 165000000
33530501 | راکتور خازن، 200 آمپر، 110 میکروهانری و بالاتر | دستگاه | 30000000
33530502 | راکتور خازن، 200 آمپر، کمتر از 110 میکروهانری | دستگاه | 26000000
33530503 | راکتور خازن، 100 آمپر، 110 میکروهانری و بالاتر | دستگاه | 25000000
33530504 | راکتور خازن، 100 آمپر، کمتر از 110 میکروهانری | دستگاه | 24000000
33530505 | راکتور خازن، 60 تا 75 آمپر، 100 میکروهانری و بالاتر | دستگاه | 24000000
33530506 | راکتور خازن 60 تا 75 آمپر، کمتر از 100 میکروهانری | دستگاه | 22800000
33530507 | رابط اتصال موج گیر ردیف‌ 120101 به مقره اتکایی | عدد | 100000000
33530508 | رابط اتصال موج گیر ردیف‌‌های 120102، 120201 و 120202 به مقره اتکایی | عدد | 80000000
33530509 | رابط اتصال موج گیر ردیف‌ 120203 به مقره اتکایی | عدد | 50000000
33530510 | رابط اتصال موج گیر ردیف‌‌های 120301 و 120302 به مقره اتکایی | عدد | 80000000
33530511 | رابط اتصال موج گیر ردیف‌ 120303 به مقره اتکایی | عدد | 50000000
33530512 | رابط اتصال موج گیر ردیف‌‌های 120401 و 120402 به مقره اتکایی | عدد | 80000000
33530513 | رابط اتصال موج گیر ردیف‌‌های 120403 تا 120405 به مقره اتکایی | عدد | 50000000
33550101 | مجموعه یراق‌آلات و کلمپ‌های یک زنجیره کششی، 400 کیلوولت، به صورت کامل با کلیه متعلقات، با قابلیت تنظیم طول برای باندل دو سیمه | زنجیره | 35900000
33550102 | مجموعه یراق‌آلات و کلمپ‌های یک زنجیره کششی 400 کیلوولت، به صورت کامل با کلیه متعلقات، با قابلیت تنظیم طول برای باندل سه سیمه | زنجیره | 56700000
33550103 | مجموعه یراق‌آلات و کلمپ‌های یک زنجیره کششی 400 کیلوولت، به صورت کامل با کلیه متعلقات، بدون قابلیت تنظیم طول برای باندل دو سیمه | زنجیره | 29000000
33550104 | مجموعه یراق‌آلات و کلمپ‌های یک زنجیره کششی 400 کیلوولت، به صورت کامل با کلیه متعلقات، بدون قابلیت تنظیم طول برای باندل سه سیمه | زنجیره | 52600000
33550105 | مجموعه یراق‌آلات و کلمپ‌های یک زنجیره آویزی 400 کیلوولت، به صورت کامل با کلیه متعلقات برای باندل دو سیمه | زنجیره | 30400000
33550106 | مجموعه یراق‌آلات و کلمپ‌های یک زنجیره آویزی 400 کیلوولت، به صورت کامل با کلیه متعلقات برای باندل سه سیمه | زنجیره | 39000000
33550111 | مجموعه یراق‌آلات و کلمپ‌های یک زنجیره کششی 230 کیلوولت، به صورت کامل با کلیه متعلقات، با قابلیت تنظیم طول برای باندل دو سیمه | زنجیره | 29000000
33550112 | مجموعه یراق‌آلات و کلمپ‌های یک زنجیره کششی 230 کیلوولت، به صورت کامل با کلیه متعلقات، با قابلیت تنظیم طول برای باندل سه سیمه | زنجیره | 43600000
33550113 | مجموعه یراق‌آلات و کلمپ‌های یک زنجیره کششی 230 کیلوولت، به صورت کامل با کلیه متعلقات، یدون قابلیت تنظیم طول برای باندل دو سیمه | زنجیره | 24000000
33550114 | مجموعه یراق‌آلات و کلمپ‌های یک زنجیره کششی 230 کیلوولت، به صورت کامل با کلیه متعلقات، بدون قابلیت تنظیم طول برای باندل سه سیمه | زنجیره | 36000000
33550115 | مجموعه یراق‌آلات و کلمپ‌های یک زنجیره آویزی 230 کیلوولت، به صورت کامل با کلیه متعلقات، باندل دو سیمه | زنجیره | 22000000
33550116 | مجموعه یراق‌آلات و کلمپ‌های یک زنجیره آویزی 230 کیلوولت، به صورت کامل با کلیه متعلقات، باندل سه سیمه | زنجیره | 33000000
33550121 | مجموعه یراق‌آلات و کلمپ‌های یک زنجیره کششی 132 کیلوولت، به صورت کامل با کلیه متعلقات، با قابلیت تنظیم طول برای هادی تک سیمه | زنجیره | 17000000
33550122 | مجموعه یراق‌آلات و کلمپ‌های یک زنجیره کششی 132 کیلوولت، به صورت کامل با کلیه متعلقات، با قابلیت تنظیم طول برای باندل دو سیمه | زنجیره | 24900000
33550123 | مجموعه یراق‌آلات و کلمپ‌های یک زنجیره کششی 132 کیلوولت، به صورت کامل با کلیه متعلقات، بدون قابلیت تنظیم طول برای هادی تک سیمه | زنجیره | 13000000
33550124 | مجموعه یراق‌آلات و کلمپ‌های یک زنجیره کششی 132 کیلوولت، به صورت کامل با کلیه متعلقات، بدون قابلیت تنظیم طول برای باندل دو سیمه | زنجیره | 19400000
33550125 | مجموعه یراق‌آلات و کلمپ‌های یک زنجیره آویزی 132 کیلوولت، به صورت کامل با کلیه متعلقات برای هادی تک سیمه | زنجیره | 8200000
33550126 | مجموعه یراق‌آلات و کلمپ‌های یک زنجیره آویزی 132 کیلوولت، به صورت کامل با کلیه متعلقات برای باندل دو سیمه | زنجیره | 16300000
33550131 | مجموعه یراق‌آلات و کلمپ‌های یک زنجیره کششی 63 کیلوولت، به صورت کامل با کلیه متعلقات، با قابلیت تنظیم طول برای هادی تک سیمه | زنجیره | 13000000
33550132 | مجموعه یراق‌آلات و کلمپ‌های یک زنجیره کششی 63 کیلوولت، به صورت کامل با کلیه متعلقات، با قابلیت تنظیم طول برای باندل دو سیمه | زنجیره | 17900000
33550133 | مجموعه یراق‌آلات و کلمپ‌های یک زنجیره کششی 63 کیلوولت، به صورت کامل با کلیه متعلقات، بدون قابلیت تنظیم طول برای هادی تک سیمه | زنجیره | 9800000
33550134 | مجموعه یراق‌آلات و کلمپ‌های یک زنجیره کششی 63 کیلوولت، به صورت کامل با کلیه متعلقات، بدون قابلیت تنظیم طول برای باندل دو سیمه | زنجیره | 15200000
33550135 | مجموعه یراق‌آلات و کلمپ‌های یک زنجیره آویزی 63 کیلوولت، به صورت کامل با کلیه متعلقات برای هادی تک سیمه | زنجیره | 6700000
33550136 | مجموعه یراق‌آلات و کلمپ‌های یک زنجیره آویزی 63 کیلوولت، به صورت کامل با کلیه متعلقات برای باندل دو سیمه | زنجیره | 14000000
33550141 | مجموعه یراق‌آلات زنجیره آویزی دوبل (V شکل) برای نصب یک لاین تراپ 63 یا 132 کیلوولت | زنجیره | 19300000
33550142 | مجموعه یراق‌آلات زنجیره آویزی دوبل (V شکل) برای نصب یک لاین تراپ 230 یا 400 کیلوولت | زنجیره | 34600000
33550151 | مجموعه یراق‌آلات یک اتصال سیم گارد، برای استقرار و اتصال مناسب سیم گارد به بدنه و سیستم زمین، با قابلیت تنظیم طول | مجموعه | 6200000
33550152 | مجموعه یراق‌آلات یک اتصال سیم گارد، برای استقرار و اتصال مناسب سیم گارد به بدنه و سیستم زمین، بدون قابلیت تنظیم طول | مجموعه | 4900000
33550203 | پیچ و مهره همراه واشر تخت و فنری استیل با هر سایز | کیلو گرم | 1300000
33550537 | زنجیره آویزی (I) ۸۰ کیلونیوتن، 63 ,132 کیلو ولت، دسته اول، تک سیم | مجموعه | 8300000
33550538 | زنجیره آویزی (II) 2*80 کیلونیوتن. 63 و132 کیلو ولت دسته اول، تک سیم | مجموعه | 23700000
33550539 | زنجیره آویزی (v) ۸۰ کیلونیوتن. 63 و132 کیلو ولت دسته اول، تک سیم | مجموعه | 23800000
33550540 | زنجیره آویزی (V معکوس)۸۰ کیلونیوتن. 63 و132 کیلو ولت دسته اول | مجموعه | 19200000
33550541 | زنجیره کششی (I) 120 کیلونیوتن. 63 و 132 کیلو ولت دسته اول تک سیم | مجموعه | 12600000
33550542 | زنجیره کششی (II)120 کیلونیوتن. 63 و 132 کیلو ولت دسته اول تک سیم | مجموعه | 27300000
33550543 | زنجیره کششی (II) 2*120 کیلونیوتن. 63 و 132 کیلو ولت دسته اول باندل دو سیم | مجموعه | 45800000
33550544 | زنجیره آویزی (I) 120 کیلونیوتن. 63 ,132 کیلو ولت دسته اول تک سیم | مجموعه | 8300000
33550545 | زنجیره آویزی (I) 120 کیلونیوتن. 230 کیلو ولت دسته دوم تک سیم | مجموعه | 14000000
33550546 | زنجیره آویزی (I) 120 کیلونیوتن. 63 ,132 کیلو ولت دسته اول باندل دو سیمه سیم | مجموعه | 18500000
33550547 | زنجیره آویزی (I) 120 کیلونیوتن. 230 کیلو ولت دسته دوم باندل دو سیمه | مجموعه | 24400000
33550548 | زنجیره آویزی (I) 120 کیلونیوتن. 400 کیلو ولت دسته سوم باندل دو سیمه | مجموعه | 30200000
33550549 | زنجیره آویزی (II) 120 کیلونیوتن. 63 و 132 کیلو ولت دسته اول تک سیم | مجموعه | 23100000
33550550 | زنجیره آویزی (II) 120 کیلونیوتن. 230 کیلو ولت دسته دوم تک سیم | مجموعه | 28500000
33550551 | زنجیره آویزی (II) 2*120 کیلونیوتن. 63 و 132 کیلو ولت دسته اول باندل دو سیمه | مجموعه | 30500000
33550552 | زنجیره آویزی (II) 120 کیلونیوتن. 230 کیلو ولت دسته دوم تک سیم | مجموعه | 28500000
33550553 | زنجیره آویزی (II) 2*120 کیلونیوتن. 230 کیلو ولت دسته دوم باندل دو سیم | مجموعه | 35700000
33550554 | زنجیره آویزی (II) 2*120 کیلونیوتن. 400 کیلو ولت دسته سوم باندل دو سیمه | مجموعه | 45500000
33550555 | زنجیره آویزی (II) 2*120 کیلونیوتن. 400 کیلو ولت دسته سوم باندل سه سیمه | مجموعه | 59100000
33550556 | زنجیره آویزی (v)120 کیلونیوتن. 63 و132 کیلو ولت دسته اول تک سیم | مجموعه | 23800000
33550557 | زنجیره آویزی (v)120 کیلونیوتن. 63 و132 کیلو ولت دسته اول باندل دوسیم | مجموعه | 29800000
33550558 | زنجیره آویزی (v)120 کیلونیوتن. 230 کیلو ولت برای دسته دوم تک سیم | مجموعه | 34800000
33550559 | زنجیره آویزی (v)120 کیلونیوتن. 230 کیلو ولت برای دسته دوم باندل دوسیم | مجموعه | 42800000
33550560 | زنجیره آویزی (v)120 کیلونیوتن. 400 کیلو ولت دسته سوم باندل دوسیم | مجموعه | 63200000
33550561 | زنجیره آویزی (v)120 کیلونیوتن. 400 کیلو ولت دسته سوم باندل سه سیم | مجموعه | 67300000
33550562 | زنجیره آویزی (V معکوس)120 کیلونیوتن. 63 و132 کیلو ولت دسته اول، تک سیم | مجموعه | 19800000
33550563 | زنجیره آویزی (V معکوس)120 کیلونیوتن. 230 کیلو ولت برای دسته دوم ، تک سیم | مجموعه | 23600000
33550564 | زنجیره کششی (I) 160 کیلونیوتن. 230 کیلو ولت دسته دوم تک سیم | مجموعه | 21700000
33550565 | زنجیره کششی (II) 160 کیلونیوتن. 230 کیلو ولت دسته دوم تک سیم | مجموعه | 37900000
33550566 | زنجیره کششی (II) 2*160 کیلونیوتن. 230 کیلو ولت دسته دوم باندل دو سیم | مجموعه | 71500000
33550567 | زنجیره کششی (II) 2*160 کیلونیوتن. 400 کیلو ولت دسته سوم باندل دو سیم | مجموعه | 78200000
33550568 | زنجیره کششی (III) 3*160 کیلونیوتن.400 کیلو ولت دسته سوم باندل سه سیم | مجموعه | 137100000
33550569 | زنجیره آویزی (I) 160کیلونیوتن. 230 کیلو ولت دسته دوم باندل دو سیم | مجموعه | 25700000
33550570 | زنجیره آویزی (I) 160کیلونیوتن. 400 کیلو ولت دسته سوم باندل دو سیم | مجموعه | 36000000
33550571 | زنجیره آویزی (I) 160کیلونیوتن. 400 کیلو ولت دسته سوم باندل سه سیم | مجموعه | 48000000
33550572 | زنجیره آویزی (II) 2*160کیلونیوتن.400 کیلو ولت دسته سوم باندل دو سیم | مجموعه | 56000000
33550573 | زنجیره آویزی (II) 2*160کیلونیوتن.400 کیلو ولت دسته سوم باندل سه سیم | مجموعه | 68600000
33550574 | زنجیره آویزی (V) 160کیلونیوتن. 230 کیلو ولت دسته دوم باندل دو سیمه | مجموعه | 45700000
33550575 | زنجیره آویزی (V) 160کیلونیوتن. 400 کیلو ولت دسته سوم باندل دو سیمه | مجموعه | 59400000
33550576 | زنجیره آویزی (V) 160کیلونیوتن. 400 کیلو ولت دسته سوم باندل سه سیمه | مجموعه | 72900000
33550577 | زنجیره کششی (II) 2*210 کیلونیوتن. 400 کیلو ولت دسته سوم باندل دو سیمه | مجموعه | 97700000
33550578 | زنجیره کششی (III) 3*210 کیلونیوتن. 400 کیلو ولت دسته سوم باندل سه سیمه | مجموعه | 173200000
33550579 | زنجیره آویزی (I) 210کیلونیوتن. 230 کیلو ولت دسته دوم باندل دو سیمه | مجموعه | 26900000
33550580 | زنجیره آویزی (I) 210کیلونیوتن. 400 کیلو ولت دسته سوم باندل دو سیمه | مجموعه | 39400000
33550581 | زنجیره آویزی (I) 210کیلونیوتن. 400 کیلو ولت دسته سوم باندل سه سیم | مجموعه | 50300000
33550582 | زنجیره آویزی (II) 2*210کیلونیوتن. 400 کیلو ولت دسته سوم باندل دو سیمه | مجموعه | 63300000
33550583 | زنجیره آویزی (II) 2*210کیلونیوتن. 400 کیلو ولت دسته سوم باندل سه سیمه | مجموعه | 74200000
33550584 | زنجیره آویزی (V) 210کیلونیوتن. 400 کیلو ولت دسته سوم باندل دو سیمه | مجموعه | 67200000
33550585 | زنجیره آویزی (V) 210کیلونیوتن. 400 کیلو ولت دسته سوم باندل سه سیمه | مجموعه | 82000000
33550601 | تهیه و تامین زنجیره آویزی سیم محافظ هوایی 80 کیلونیوتن بدون آرمورراد. | مجموعه | 4220000
33550602 | تهیه و تامین زنجیره آویزی سیم محافظ هوایی 80 کیلونیوتن با آرمورراد. | مجموعه | 4874000
33550603 | تهیه و تامین زنجیره کششی سیم محافظ هوایی تا 120 کیلونیوتن . | مجموعه | 4858000
33550604 | تهیه و تامین زنجیره آویزی سیم محافظ هوایی حاوی فیبر نوری با آرمورراد، 80 کیلونیوتن . | مجموعه | 6070000
33550605 | تهیه و تامین زنجیره کششی سیم محافظ هوایی حاوی فیبر نوری تا 120 کیلونیوتن . | مجموعه | 13000000
33550701 | تهیه و تامین جعبه اتصال فلزی دوراهی سیم OPGW مناسب برای انواع سیم تا 48 تار | دستگاه | 14500000
33550702 | تهیه و تامین جعبه اتصال فلزی سه‌راهی سیم OPGW مناسب برای انواع سیم تا 48 تار | دستگاه | 17900000
33550703 | تهیه و تامین جعبه اتصال فلزی چهارراهی سیم OPGW مناسب برای انواع سیم تا 48 تار | دستگاه | 18200000
33550704 | تهیه و تامین کلمپ نگهدارنده[1] سیم محافظ هوایی حاوی فیبر نوری | مجموعه | 710000
33550705 | جعبه اتصال فلزی دوراهی سیم OPGW مناسب برای انواع سیم 36 و 48 تار. | دستگاه | 16900000
33550706 | ذخیره ساز سیم محافظ هوایی حاوی فیبر نوری. | دستگاه | 4800000
33550801 | تهیه و تامین فاصله دهنده ارتعاش گیر تک لولا برای خطوط با هر سطح ولتاژ و هر نوع هادی به صورت باندل دو سیمه. | مجموعه | 5000000
33550802 | تهیه و تامین فاصله دهنده ارتعاش گیر دو لولا برای خطوط با هر سطح ولتاژ و هر نوع هادی به صورت باندل دو سیمه. | مجموعه | 9500000
33550803 | تهیه و تامین فاصله دهنده ارتعاش گیر تک لولا برای خطوط با هر سطح ولتاژ و هر نوع هادی به صورت باندل سه سیمه. | مجموعه | 7000000
33550804 | تهیه و تامین فاصله دهنده ارتعاش گیر دو لولا برای خطوط با هر سطح ولتاژ و هر نوع هادی به صورت باندل سه سیمه. | مجموعه | 14000000
33550805 | تهیه و تامین فاصله دهنده ارتعاش گیر تک لولا برای خطوط با هر سطح ولتاژ و هر نوع هادی به صورت باندل چهار سیمه. | مجموعه | 9800000
33550806 | تهیه و تامین فاصله دهنده ارتعاش گیر دو لولا برای خطوط با هر سطح ولتاژ و هر نوع هادی به صورت باندل چهار سیمه. | مجموعه | 13477800
33550807 | تهیه و تامین فاصله دهنده جمپر برای خطوط با هر سطح ولتاژ و هر نوع هادی به صورت باندل دو سیمه. | مجموعه | 2200000
33550808 | تهیه و تامین فاصله دهنده جمپر برای خطوط با هر سطح ولتاژ و هر نوع هادی به صورت باندل سه سیمه. | مجموعه | 3100000
33550809 | تهیه و تامین فاصله دهنده جمپر برای خطوط با هر سطح ولتاژ و هر نوع هادی به صورت باندل چهار سیمه. | مجموعه | 4420000
33550901 | تهیه و تامین ارتعاش گیر برای سیمهای هادی HYENA ,LYNX ,HAWK SQUAB | مجموعه | 2327300
33550902 | تهیه و تامین ارتعاش گیر برای سیم های هادی ,CANARY ,DRAKE CURLEW ,MARTIN. | مجموعه | 3779600
33550903 | تهیه و تامین ارتعاش گیر برای هر نوع سیم محافظ. | مجموعه | 1682000
33550904 | تهیه و تامین ارتعاش گیر برای سیم های محافظ هوایی حاوی فیبر نوری تا قطر 15 میلی متر. | مجموعه | 2261600
33551006 | آرمورراد برای سیم‌‌های هادی با قطر 14 تا 17 میلیمتر | مجموعه | 1400000
33551007 | آرمورراد برای سیم‌‌های هادی با قطر 17.5 تا 20 میلیمتر | مجموعه | 2200000
33551008 | آرمورراد برای سیم‌‌های هادی با قطر 20.5 تا 22 میلیمتر | مجموعه | 3600000
33551009 | آرمورراد برای سیم‌ هادی با قطر 22.5 تا 25 میلیمتر | مجموعه | 4200000
33551010 | آرمورراد برای سیم‌ هادی با قطر 25.5 تا 30 میلیمتر | مجموعه | 7000000
33551011 | آرمورراد برای سیم‌ هادی با قطر 30.5 تا 33 میلیمتر | مجموعه | 8500000
33551012 | آرمورراد برای سیم‌ هادی با قطر 33.5 تا 36 میلیمتر | مجموعه | 9500000
33551013 | آرمورراد برای سیم‌ هادی با قطر 36.5 تا 40 میلیمتر | مجموعه | 11000000
33551014 | آرمورراد برای سیم‌ محافظ حاوی فیبر نوری جهت نصب گوی‌ رنگی اعلام خطر | مجموعه | 1000000
33551101 | تهیه و تامین گوی رنگی اعلام خطر برای انواع سیم های هادی و محافظ هوایی. | عدد | 10500000
33551201 | تهیه و تامین وزنه تعادلی 25 کیلوگرمی | عدد | 12000000
33551202 | وزنه تعادلی 50 کیلوگرمی. | عدد | 24000000
33551203 | وزنه تعادلی 2.5 کیلوگرمی. | عدد | 1500000
33551306 | غلاف تعمیری برای سیم‌‌های هادی با قطر 14 تا 17 میلیمتر | مجموعه | 450000
33551307 | غلاف تعمیری برای سیم‌‌های هادی با قطر 17.5 تا 20 میلیمتر | مجموعه | 570000
33551308 | غلاف تعمیری برای سیم‌‌های هادی با قطر 20.5 تا 22 میلیمتر | مجموعه | 670000
33551309 | غلاف تعمیری برای سیم‌ هادی با قطر 22.5 تا 25 میلیمتر | مجموعه | 940000
33551310 | غلاف تعمیری برای سیم‌ هادی با قطر 25.5 تا 30 میلیمتر | مجموعه | 1300000
33551311 | غلاف تعمیری برای سیم‌ هادی با قطر 30.5 تا 33 میلیمتر | مجموعه | 1660000
33551312 | غلاف تعمیری برای سیم‌ هادی با قطر 33.5 تا 36 میلیمتر | مجموعه | 2200000
33551313 | غلاف تعمیری برای سیم‌ هادی با قطر 36.5 تا 40 میلیمتر | مجموعه | 2500000
33551401 | تهیه و تامین مفصل میانی برای انواع سیم محافظ هوایی. | عدد | 700000
33551408 | مفصل میانی برای سیم‌‌های هادی با قطر 14 تا 17 میلیمتر | مجموعه | 1040000
33551409 | مفصل میانی برای سیم‌‌های هادی با قطر 17.5 تا 20 میلیمتر | مجموعه | 1600000
33551410 | مفصل میانی برای سیم‌‌های هادی با قطر 20.5 تا 22 میلیمتر | مجموعه | 1890000
33551411 | مفصل میانی برای سیم‌ هادی با قطر 22.5 تا 25 میلیمتر | مجموعه | 2500000
33551412 | مفصل میانی برای سیم‌ هادی با قطر 25.5 تا 30 میلیمتر | مجموعه | 5000000
33551413 | مفصل میانی برای سیم‌ هادی با قطر 30.5 تا 33 میلیمتر | مجموعه | 5420000
33551414 | مفصل میانی برای سیم‌ هادی با قطر 33.5 تا 36 میلیمتر | مجموعه | 6850000
33551415 | مفصل میانی برای سیم‌ هادی با قطر 36.5 تا 40 میلیمتر | مجموعه | 8650000
33560101 | هادی‌های شبکه زمین مسی نرم (Annealed) با هر سطح مقطع | کیلو گرم | 2300000
33560201 | قالب گرافیتی جوش احتراقی چهار راه (ضربدری بدون برش هادی) برای هادی شبکه زمین با سطح مقطع تا 95 میلی‌متر مربع | عدد | 6680000
33560202 | قالب گرافیتی جوش احتراقی چهار راه (ضربدری بدون برش هادی) برای هادی شبکه زمین با سطح مقطع تا 120 میلی‌متر مربع | عدد | 6890000
33560203 | قالب گرافیتی جوش احتراقی چهار راه (ضربدری بدون برش هادی) برای هادی شبکه زمین با سطح مقطع تا 150 میلی‌متر مربع | عدد | 10270000
33560204 | قالب گرافیتی جوش احتراقی چهار راه (ضربدری بدون برش هادی) برای هادی شبکه زمین با سطح مقطع تا 185 میلی‌متر مربع | عدد | 11980000
33560205 | قالب گرافیتی جوش احتراقی چهار راه (ضربدری بدون برش هادی) برای هادی شبکه زمین با سطح مقطع 240 میلی‌متر مربع و بالاتر | عدد | 15190000
33560206 | قالب گرافیتی جوش احتراقی سه‌راه برای اتصال رایزر سایز 35 میلی‌متر مربعی به هر سایز هادی شبکه زمین | عدد | 4700000
33560207 | قالب گرافیتی جوش احتراقی سه‌راه برای اتصال رایزر سایز 50 و 70 میلی‌متر مربعی به هر سایز هادی شبکه زمین | عدد | 4700000
33560208 | قالب گرافیتی جوش احتراقی سه‌راه برای اتصال رایزر سایز 95 و 120 میلی‌متر مربعی به هر سایز هادی شبکه زمین | عدد | 4910000
33560209 | قالب گرافیتی جوش احتراقی سه‌راه برای اتصال رایزر سایز 150 و 185 میلی‌متر مربعی به هر سایز هادی شبکه زمین | عدد | 5120000
33560210 | قالب گرافیتی جوش احتراقی سه‌راه برای اتصال رایزر سایز 240 میلی‌متر مربعی و بالاتر به هر سایز هادی شبکه زمین | عدد | 5120000
33560211 | قالب گرافیتی جوش احتراقی جهت اتصال میله راد زمین به شبکه زمین با سطح مقطع تا 150 میلی متر مربعی | عدد | 5380000
33560212 | قالب گرافیتی جوش احتراقی جهت اتصال میله راد زمین به شبکه زمین با سطح مقطع 185 میلی متر مربعی و بالاتر از آن | عدد | 5380000
33560301 | ارت موقت سه فاز به صورت کامل همراه کلمپ اتصال به هادی فاز و سیستم زمین ، هادی مسی روکش دار، دسته عایق و مفصل و بوشن به طول مناسب برای سوئیچ‌گیر 63 و 132 کیلوولت | دستگاه | 104000000
33560302 | ارت موقت سه فاز به صورت کامل همراه کلمپ اتصال به هادی فاز و سیستم زمین ، هادی مسی روکش دار، دسته عایق و مفصل و بوشن به طول مناسب برای سوئیچ‌گیر 230 و 400 کیلوولت | دستگاه | 265500000
33560305 | ارت موقت سه‌فاز به صورت کامل همراه کلمپ اتصال به هادی فاز و سیستم زمین، هادی مسی روکش‌دار، دسته عایق و مفصل و بوشن به طول مناسب برای سوئیچ‌گیر 132 کیلوولت. | دستگاه | 127800000
33560306 | ارت موقت سه‌فاز به صورت کامل همراه کلمپ اتصال به هادی فاز و سیستم زمین، هادی مسی روکش‌دار، دسته عایق و مفصل و بوشن به طول مناسب برای سوئیچ‌گیر 400 کیلوولت. | دستگاه | 357400000
33561001 | تهیه و تامین میله زمین با قطر 20 میلی متر و به طول 2 متر با کلمپ اتصال میله به سیم با روکش گالوانیزه . | عدد | 3100000
33561002 | تهیه و تامین میله زمین با قطر 20 میلی متر و به طول 2 متر با کلمپ اتصال میله به سیم با روکش مسی. | عدد | 3860000
33561003 | تهیه و تامین کلمپ اتصال سیم زمین به برج (یا سیم به سیم) با روکش گالوانیزه | عدد | 500000
33561004 | تهیه و تامین کلمپ اتصال سیم زمین به برج (یا سیم به سیم) با روکش مسی | عدد | 1400000
33561005 | کلمپ اتصال سیم به سیم با روکش گالوانیزه. | عدد | 700000
33561006 | کلمپ اتصال سیم به سیم با روکش مسی. | عدد | 1660000
33570101 | دیسکرپنسی سوئیچ | دستگاه | 24095000
33570103 | سلکتورسوئیچ کلیددار | دستگاه | 2800000
33570104 | چراغ سیگنال | دستگاه | 550000
33570105 | پوش باتن معمولی | دستگاه | 700000
33570106 | پوش باتن چراغدار | دستگاه | 2500000
33570107 | پوش باتن نوع قارچی | دستگاه | 3580500
33570108 | سمافور عقربه ای یا نشاندهنده با لامپ LED | دستگاه | 1500000
33570109 | واحد آلارم 10 پنجره‌ای | دستگاه | 18000000
33570110 | واحد آلارم 16 پنجره‌ای | دستگاه | 29000000
33570111 | واحد آلارم 20 پنجره‌ای | دستگاه | 36000000
33570112 | واحد آلارم 24 پنجره‌ای | دستگاه | 37000000
33570113 | واحد آلارم 36 پنجره‌ای | دستگاه | 65000000
33570114 | سلکتور سوئیچ تا سه وضعیت. | دستگاه | 1200000
33570115 | سلکتور سوئیچ پنج تا هفت وضعیت. | دستگاه | 1700000
33570116 | رله کمکی با رنج ولتاژی ۲۴ تا ۲۲۰ ولت AC/DC و جریان وصل بیش از 7 آمپر با ۴ کنتاکت خروجی. | دستگاه | 4000000
33570201 | دستگاه اندازه‌گیری آنالوگ آمپرمتر و ولت‌متر، با زاویه انحراف 90 درجه | دستگاه | 5000000
33570202 | دستگاه اندازه‌گیری آنالوگ آمپرمتر و ولتمتر، با زاویه انحراف 240 درجه | دستگاه | 9000000
33570203 | دستگاه اندازه‌گیری آنالوگ فرکانس متر با زاویه انحراف 90 درجه | دستگاه | 9000000
33570204 | دستگاه اندازه‌گیری آنالوگ فرکانس متر با زاویه انحراف 240 درجه | دستگاه | 18750000
33570205 | دستگاه اندازه گیری آنالوگ آمپرمتر سیستم DC به همراه شنت، با زاویه انحراف 90 درجه | دستگاه | 8500000
33570206 | دستگاه اندازه گیری آنالوگ آمپرمتر سیستم DC به همراه شنت، با زاویه انحراف 240 درجه | دستگاه | 16500000
33570207 | دستگاه اندازه گیری آنالوگ ولت‌متر سیستم DC با زاویه انحراف 90 درجه | دستگاه | 4700000
33570208 | دستگاه اندازه گیری آنالوگ ولت‌متر سیستم DC با زاویه انحراف 240 درجه | دستگاه | 17000000
33570212 | سنکروسکوپ با ابعاد 144*144 میلی‌متر | دستگاه | 50000000
33570215 | سنکروسکوپ با ابعاد 96×96 میلی‌متر | دستگاه | 44000000
33570301 | تست بلاک جریانی یا ولتاژی | دستگاه | 23100000
33570303 | آلارم صوتی داخل سالن | دستگاه | 5000000
33570304 | آلارم صوتی محوطه پست | دستگاه | 5000000
33580101 | دستگاه‌ اندازه‌گیری مرکزی با کلاس دقت 2/0 | دستگاه | 70000000
33580102 | دستگاه ‌اندازه‌گیری مرکزی با کلاس دقت 5/0 | دستگاه | 25000000
33580203 | واحد آلارم از نوع LCD ابعاد 96×96 با قابلیت ثبت وقایع | دستگاه | 57000000
33580204 | واحد آلارم از نوع LCD ابعاد 144×144با قابلیت ثبت وقایع | دستگاه | 60000000
33580303 | تابلو ثبات خطای مجتمع شامل چهار کارت (هر کارت شامل 8 ورودی آنالوگ و 16 ورودی دیجیتال) | مجموعه | 1900000000
33580304 | تابلو ثبات وقایع مجتمع شامل چهار کارت (هر کارت شامل 32 ورودی دیجیتال) | مجموعه | 1750000000
33580401 | تنظیم کننده اتوماتیک ولتاژ ترانسفورماتور قدرت (AVR) | دستگاه | 1050000000
33580402 | قابلیت پروتکل IEC 61850 با پورت فیبر نوری برای AVR | دستگاه | 340000000
33580403 | قابلیت پروتکل IEC 61850 با پورت اترنت برای AVR | دستگاه | 140000000
33580404 | نشاندهنده شماره TAP ترانس | دستگاه | 15000000
33580405 | کنترل کننده توان راکتیو (VCR) | دستگاه | 70000000
33580407 | سنکروسکوپ دیجیتال با ابعاد 96*96 میلیمتر بدون صفحه نمایش پارامترها. | دستگاه | 110000000
33580501 | ترانسدیوسر تک فاز ولتاژی، جریانی، دما یا فرکانسی | دستگاه | 15000000
33580504 | ترانسدیوسر دما به همراه ترانس‌میتر | دستگاه | 25000000
33580505 | ترانسدیوسر تپ چنجر ترانس | دستگاه | 15000000
33580506 | ترانسدیوسر سه فاز با قابلیت خروجی Modbus و چهار خروجی انالوگ | دستگاه | 50000000
33580601 | تایمر با رنج ولتاژی 24 تا 220 ولت AC/DC با 4 کنتاکت خروجی | دستگاه | 6000000
33580602 | رله کمکی با رنج ولتاژی 24 تا 220 ولت AC/DC با 4 کنتاکت خروجی | دستگاه | 2500000
33580603 | کارت اضافی جهت تابلو ثبات خطای مجتمع. | دستگاه | 190000000
33580604 | کارت اضافی جهت تابلو ثبات وقایع مجتمع. | دستگاه | 130000000
33580605 | قابلیت موازی‌کردن تا شش ترانس تنظیم کننده اتوماتیک ولتاژ ترانسفورماتور قدرت. | دستگاه | 140000000
33590101 | Server مشخصات پایه کامپیوتر صنعتی جدول شماره 5 مقدمه | دستگاه | 1105000000
33590102 | Engineering Work Station Computer with 23inch Monitor مشخصات پایه کامپیوتر صنعتی مطابق جدول شماره 5 مقدمه | دستگاه | 1200000000
33590103 | Operator Work Station Computer with two 23inch Monitors مشخصات پایه کامپیوتر صنعتی مطابق جدول شماره 5 مقدمه | دستگاه | 1350000000
33590104 | سوئیچ KVM (Keyboard Video Mouse) به همراه متعلقات | دستگاه | 606000000
33590105 | Gateway (External) | دستگاه | 1212000000
33590106 | GPS (with all necessary) | دستگاه | 818000000
33590108 | سوئیچ در سطح پست مطابق مشخصات پایه در جدول شماره 3 Station Level Ethernet Switch | دستگاه | 484000000
33590109 | سوئیچ در سطح بی مطابق مشخصات پایه در جدول شماره 4 Bay Level Ethernet Switch | دستگاه | 545000000
33590110 | Common BCU مطابق مشخصات پایه جدول شماره 1 | دستگاه | 2251000000
33590111 | BCU مطابق مشخصات پایه جدول شماره 2 | دستگاه | 2135000000
33590112 | مبدل صنعتی ولتاژ DC 110 تا 220 ولت به 48 ولت یا 12 ولت متناسب با توان و ولتاژ تغذیه کامپیوترهای سیستم | دستگاه | 80000000
33590113 | مبدل پروتکل و پورت مبدل نظیر RS 422/432/485 به فیبر نوری یا اترنت و یا مبدل اترنت به فیبر نوری و برعکس . | دستگاه | 70000000
33590114 | کلیه نرم افزارهای مربوط Configuration و Reconfiguration و سرورها و HMI ها و سیستم عامل و REDUNDANCY و خواندن مقادیر و مشاهده حوادث و اتفاقات و بطور کلی تمامی نرم افزارهایی که برای تکمیل سیستم DCS بنا به نیاز طرح بر اساس نظر کارفرما و مشاور لازم است. | مجموعه | 17800000000
33600101 | رله دیستانس حفاظت خطوط انتقال400 و 230 کیلوولت با قابلیت‌های پایه (جدول 1 الف) | عدد | 4000000000
33600102 | رله دیستانس حفاظت خطوط 132و 63 کیلو ولت با قابلیت‌های پایه (جدول 1 ب) | عدد | 2520000000
33600103 | رله دیفرانسیل طولی برای خطوط انتقال230 و 400 کیلوولت با قابلیت‌های پایه (جدول 2 الف) | عدد | 2835000000
33600104 | رله دیفرانسیل طولی برای خطوط فوق توزیع 63 و 132 کیلوولت با قابلیت‌های پایه (جدول 2 ب) | عدد | 1102000000
33600105 | رله دیفرانسیل جهت حفاظت ترانسفور ماتور انتقال با قابلیت‌های پایه (جدول 3 الف)، به صورت دو سیم پیچه | عدد | 1606500000
33600106 | رله دیفرانسیل جهت حفاظت ترانسفور ماتور انتقال با قابلیت‌های پایه (جدول 3 الف)، به صورت سه سیم پیچه | عدد | 1890000000
33600107 | رله دیفرانسیل جهت حفاظت ترانسفور ماتور انتقال با قابلیت‌های پایه (جدول 3 الف)، به صورت چهار سیم پیچه | عدد | 2677500000
33600108 | رله دیفرانسیل جهت حفاظت ترانسفور ماتور انتقال با قابلیت‌های پایه (جدول 3 الف)، به صورت پنج سیم پیچه | عدد | 2992500000
33600109 | رله دیفرانسیل جهت حفاظت ترانسفور ماتور فوق توزیع با قابلیت‌های پایه (جدول 3 ب)، به صورت دو سیم پیچه | عدد | 1000000000
33600110 | رله دیفرانسیل جهت حفاظت ترانسفور ماتور فوق توزیع با قابلیت‌های پایه (جدول 3 ب)، به صورت سه سیم پیچه | عدد | 1512000000
33600111 | رله دیفرانسیل باس بار سه فاز، با مشخصه امپدانس بالا (High Impedance) با امکانات و قابلیت‌های پایه (جدول 4 ب) ذکر شده در مقدمه فصل | عدد | 630000000
33600112 | رله حفاظت باسبار امپدانس کم متمرکز ( Central Low Impedance ) با امکانات و قابلیت های پایه (جدول 4 الف) ذکر شده در مقدمه | عدد | 5985000000
33600113 | رله حفاظت جریانی فیدر باس کوپلر باقابلیت‌های پایه (جدول 6 ب) | عدد | 472000000
33600114 | رله حفاظت کلید با قابلیت‌های پایه (جدول 5) | عدد | 1323000000
33600115 | رله اضافه جریان جهت دار در خطوط 132 و 63 کیلو ولت و یا فیدر نیرو گاهی باقابلیت‌های پایه (جدول 6 الف) | عدد | 945000000
33600116 | رله حفاظت فیدر ترانس در آرایش یک و نیم کلیدی به صورت سه فاز | عدد | 630000000
33600117 | رله حفاظت خطای زمین محدود شده ترانس از نوع با امپدانس بالا (High Impedance Restricted Earth Fault) | عدد | 535500000
33600118 | رله حفاظت خطای زمین محدود شده ترانس از نوع با امپدانس پائین (Low Impedance Restricted Earth Fault) با فانکشن مجزا جهت سمت HV و LV ترانس | عدد | 535500000
33600119 | رله حفاظت جریانی سمت HV ترانس باقابلیت‌های پایه (جدول 6 ب) | عدد | 630000000
33600120 | رله حفاظت جریانی سمت LV ترانس باقابلیت‌های پایه (جدول 6 ب) | عدد | 630000000
33600121 | رله حفاظت جریانی سمت سیم پیچ ثالثیه ترانس با قابلیت‌های پایه (جدول 6 ب) | عدد | 630000000
33600122 | رله اضافه جریان تک فاز ترانسفورماتور (High set & Low set Over Current) | عدد | 472000000
33600123 | رله جریان زمین حساس (Sensitive earth fault) باقابلیت‌های پایه | عدد | 409000000
33600124 | رله جریان زمین ( Standby earth fault) | عدد | 409000000
33600125 | رله حفاظت ولتاژی ترانس باقابلیت‌های پایه (جدول 6 ج) | عدد | 535500000
33600126 | رله حذف بار اضافه و کاهش ولتاژ و فرکانس 5 مرحله ای frequency /voltage load shedding | عدد | 693000000
33600127 | رله حفاظت جریانی حذف بار ترانس load sharing | عدد | 630000000
33600128 | رله حفاظت دیفرانسیل راکتور با مشخصه امپدانس کم (Low Impedance) و سه فاز | عدد | 1120000000
33600130 | رله حفاظت جریانی راکتور باقابلیت‌های پایه (جدول 6 ب) | عدد | 630000000
33600131 | رله حفاظت ولتاژی راکتور باقابلیت‌های پایه (جدول 6 ج) | عدد | 535000000
33600132 | رله حفاظت جریانی فیدر خازنی باقابلیت‌های پایه (جدول 6 ب) | عدد | 630000000
33600133 | رله حفاظت نامتعادلی unbalancy جریان جهت فیدرهای خازنی | عدد | 535500000
33600134 | رله حفاظت جریانی فیدر خروجی توزیع (11و 20و 33 کیلوولت) باقابلیت‌های پایه (جدول 6 ب) | عدد | 630000000
33600135 | رله حفاظت جریانی فیدر های باس کوپلر توزیع (11و 20و 33 کیلوولت) باقابلیت‌های پایه (جدول 6 ب) | عدد | 630000000
33600136 | رله حفاظت ولتاژی باس بار توزیع (11و 20و 33 کیلوولت) باقابلیت‌های پایه (جدول 6 ج) | عدد | 535000000
33600137 | رله حفاظت جریان زمین حساس جهت فیدرهای توزیع (11و 20و 33 کیلوولت) | عدد | 472000000
33600138 | رله تریپ با قابلیت ذکر شده در مقدمه و با 4 کنتاکت | عدد | 47000000
33600139 | رله نظارت بر صحت برقراری تغذیه و مدارات تریپ (Trip Circuit Supervision Relay) | عدد | 50000000
33600140 | رله وصل(Close) با قابلیت ذکر شده در مقدمه و با 4 کنتاکت | عدد | 47000000
33600141 | رله نظارت بر صحت برقراری تغذیه و مدارات وصل (Close Circuit Supervision Relay) | عدد | 50000000
33600142 | رله لاک اوت با قابلیت reset بصورت دستی و الکتریکی | عدد | 69000000
33600144 | رله کمکی سرعت بالا کمتر از 10 میلی ثانیه با 4 کنتاکت | عدد | 47000000
33600145 | رله کمکی سرعت بالا کمتر از 10 میلی ثانیه با 8 کنتاکت | عدد | 53000000
33600146 | رله کمکی سرعت بالا کمتر از 10 میلی ثانیه با 4 کنتاکت و دارای پرچم (Flag) | عدد | 119000000
33600149 | تست بلاک با چهارده کنتاکت | عدد | 56000000
33600150 | تست پلاگ مناسب برای ردیف 251223 | عدد | 92000000
33600151 | تست بلاک با چهارده کنتاکت با قابلیت اتصال کوتاه ثانویه ترانس جریان | عدد | 78000000
33600152 | تست پلاگ مناسب برای ردیف 251227 | عدد | 135000000
33600158 | پورت اضافی ارتباطی با سیستم اتوماسیون جهت Common BCU و .BCU | دستگاه | 151000000
33600159 | اضافه بها بابت هر ورودی (Input) دیجیتال یا خروجی (Output) دیجیتال جهت Common BCU و .BCU | دستگاه | 16000000
33600162 | رله سنکروچک | دستگاه | 366000000
33600163 | رله حفاظت جریانی فیدر فشار متوسط باقابلیت‌های پایه (جدول 7 الف) | دستگاه | 110000000
33600164 | رله حفاظت جریان زمین حساس فیدر فشار متوسط باقابلیت‌های پایه (جدول 7 ب) | دستگاه | 99000000
33600166 | پورت مضاعف ارتباطی با سیستم اتوماسیون جهت رله‌ های نیومریک | عدد | 157000000
33600167 | قابلیت پروتکل IEC 61850 با پورت فیبر نوری برای رله های نیومریک | عدد | 157000000
33600168 | قابلیت پروتکل IEC 61850 با پورت اترنت برای رله های نیومریک | عدد | 157000000
33600169 | قابلیت تنظیم زمانی پورت IRIG-B و SNTP برای رله های نیومریک | عدد | 220000000
33600170 | قابلیت فانکشن کنترلی با HMI گرافیکی (BCU) برای رله های نیومریک حفاظت جریانی | عدد | 220000000
33600171 | کارت I/O دارای تا 8 ورودی (Input) دیجیتال و تا 8 خروجی (Output) دیجیتال در رله‌های نیومریک | عدد | 12500000
33600172 | قابلیت عملکرد حفاظتی مهو برای رله دیستانس | عدد | 157000000
33600173 | قابلیت عملکرد حفاظت اضافه و کاهش ولتا‍ژ (Over/Under voltage) برای رله‌های نیومریک حفاظت جریانی | عدد | 126000000
33600174 | قابلیت عملکرد حفاظت خرابی کلید (CBF) تعبیه شده در رله دیستانس | عدد | 63000000
33600175 | قابلیت عملکرد حفاظت خرابی خطای کلید (CBF) با حفاظت شورت زون برای رله‌های نیومریک حفاظت جریانی | عدد | 63000000
33600176 | قابلیت عملکرد حفاظت ولتاژی (Over/Under voltage) برای رله‌های نیومریک حفاظت جریانی | عدد | 126000000
33600177 | قابلیت عملکرد حفاظت ترانسفورماتور موجود در زون حفاظتی خط در رله های دیفرانسیل طولی | عدد | 787500000
33600178 | قابلیت پوشش 4 فیدر مضاعف به حفاظت باسبار | عدد | 693000000
33600179 | تبدیل پورت‌های اترنت به فیبرنوری در تجهیزات سیستم کنترل نیومریک | عدد | 135000000
33600180 | یک زوج پورت اترنت مضاعف جهت سوییچ های سطح پست و سطح بی | عدد | 81000000
33600181 | یک زوج پورت فیبر نوری مضاعف جهت سوییچ های سطح پست و سطح بی | عدد | 90000000
33600185 | قابلیت پوشش تا 6000 Tag در نرم افزارهای سیستم کنترل نیومریک | عدد | 1572000000
33600186 | قابلیت عملکرد وصل مجدد برای رله حفاظت جریانی فیدر خروجی فشار متوسط | عدد | 94000000
33600187 | قابلیت مشخصه عملکرد اضافی مهو برای رله دیستانس حفاظت خطوط فوق‌ توزیع. | عدد | 63000000
33600188 | واحد حفاظت خرابی کلید (CBF) با حفاظت Short Zone تعبیه‌شده در دیفرانسیل طولی خطوط فوق‌ توزیع. | عدد | 157000000
33600189 | اضافه نمودن واحد حفاظت دیستانس داخلی به رله دیفرانسیل طولی. | عدد | 472500000
33600190 | اضافه نمودن واحد حفاظت دیستانس داخلی رله دیفرانسیل طولی برای خطوط فوق‌ توزیع. | عدد | 472500000
33610101 | سابرک پایانه راه دور مدولار Modular RTU | دستگاه | 132000000
33610102 | کارت با 16 ورودی دیجیتال (DI) مرتبط پایانه راه دور | عدد | 31000000
33610103 | کارت با 8 خروجی دیجیتال (DO) مرتبط با پایانه راه دور | عدد | 31000000
33610104 | کارت با 8 ورودی دیجیتال (AI) مرتبط با پایانه راه دور | عدد | 60000000
33610105 | کارت با 2 خروجی آنالوگ (AO) مرتبط با پایانه راه دور | عدد | 114000000
33610106 | کارت CPU مرتبط با پایانه راه دور مدولار همراه متعلقات | عدد | 450000000
33610107 | کارت منبع تغذیه اضافی مرتبط با پایانه راه دور | عدد | 72000000
33610108 | کارت فیبر نوری جهت توسعه باس RTU مرتبط با پایانه راه دور | عدد | 60000000
33610111 | External FSK Modem | عدد | 160000000
33610112 | کارت FSK Modem مرتبط با پایانه راه دور | عدد | 90000000
33610201 | ترمینال PLC ، آنالوگ، دو کاناله، 80 وات | دستگاه | 1920000000
33610202 | ترمینال PLC ، آنالوگ، دو کاناله، 40 وات | دستگاه | 1600000000
33610203 | ترمینال PLC ، آنالوگ، دو کاناله، 20 وات | دستگاه | 1600000000
33610204 | ترمینال PLC ، آنالوگ، یک کاناله، 80 وات | دستگاه | 1600000000
33610205 | ترمینال PLC ، آنالوگ، یک کاناله، 40 وات | دستگاه | 1360000000
33610206 | ترمینال PLC ، آنالوگ، یک کاناله، 20 وات | دستگاه | 1360000000
33610207 | سیستم تله پروتکشن (TPS) ، آنالوگ، 4 فرمانه | دستگاه | 1092000000
33610208 | سیستم تله پروتکشن (TPS) ، دیجیتال، 4 فرمانه | دستگاه | 1204000000
33610210 | CGR با یک ماژول سوییچ شبکه. | دستگاه | 2560000000
33610211 | ماژول اضافه CGR با یک ماژول سوییچ شبکه. | عدد | 64000000
33610212 | ماژول SFP | عدد | 48000000
33610314 | ترمینال PDH 144 Mbit/s | دستگاه | 1000000000
33610315 | ترمینال PDH 34 Mbit/s | دستگاه | 900000000
33610316 | ترمینال PDH 8 Mbit/s | دستگاه | 850000000
33610317 | ترمینال PDH 2 Mbit/s | دستگاه | 800000000
33610401 | DTS Box | دستگاه | 32000000
33610501 | سابرک مرکز تلفن PABX | دستگاه | 322200000
33610502 | کارت CPU با قابلیت پشتیبانی از 50 کاربر مرتبط با مرکز تلفن PABX | عدد | 115200000
33610503 | کارت تغذیه 48 ولتDC مرتبط با مرکز تلفن PABX | عدد | 57600000
33610504 | کارت CO-Trunk با ظرفیت 4 درگاه مرتبط با مرکز تلفن PABX | عدد | 43200000
33610505 | کارت E&M با ظرفیت 4 درگاه مرتبط با مرکز تلفن PABX | عدد | 115200000
33610506 | کارت (IP) Digital Station با ظرفیت 4 درگاه مرتبط با مرکز تلفن PABX | عدد | 51840000
33610507 | کارت Analog Station با ظرفیت 4 درگاه مرتبط با مرکز تلفن PABX | عدد | 34560000
33610508 | کارتE1- Link با ظرفیت 1 درگاه مرتبط با مرکز تلفن PABX | عدد | 63360000
33610510 | تلفن آنالوگ | دستگاه | 3200000
33610511 | تلفن VOIP | دستگاه | 35200000
33610512 | واحد تطبیق امپدانس فاز به زمین | دستگاه | 39000000
33610513 | واحد تطبیق امپدانس فاز به فاز | دستگاه | 40000000
33610516 | لایسنس HMI به همراه PLC Function برای پایانه راه دور. | عدد | 120000000
33610517 | کارت GPS به همراه آنتن مربوطه برای پایانه راه دور. | عدد | 270000000
33610518 | لایسنس PLC Function برای پایانه راه دور. | عدد | 90000000
33610523 | پورت فیبر نوری برای ترمینال PDH. | عدد | 32000000
33610524 | کارت اترنت با 4 پورت برای ترمینال PDH. | عدد | 160000000
33610525 | کارت E1 با 4 پورت برای ترمینال PDH. | عدد | 96000000
33610526 | کارت 4 پورت FXS برای ترمینال PDH. | عدد | 56000000
33610527 | کارت 4 پورت FXO برای ترمینال PDH. | عدد | 66000000
33610528 | کارت 4 پورت E&M برای ترمینال PDH. | عدد | 111000000
33610529 | کارت 4 پورت RS 232 برای ترمینال PDH. | عدد | 66000000
33610602 | سنسور دما و رطوبت | عدد | 8000000
33610603 | سنسور باز و بسته بودن درب | عدد | 4480000
33620101 | رله کنترل فاز | دستگاه | 12000000
33620501 | شارژر صنعتی با ولتاژ نامی 110 یا 125 ولت و جریان نامی160 آمپر | دستگاه | 1120000000
33620502 | شارژر صنعتی با ولتاژ نامی 110 یا 125 ولت و جریان نامی 120 آمپر | دستگاه | 930000000
33620503 | شارژر صنعتی با ولتاژ نامی 110 یا 125 ولت و جریان نامی 100 آمپر | دستگاه | 810000000
33620504 | شارژر صنعتی با ولتاژ نامی 110 یا 125 ولت و جریان نامی80 آمپر | دستگاه | 690000000
33620505 | شارژر صنعتی با ولتاژ نامی 110 یا 125 ولت و جریان نامی 60 آمپر | دستگاه | 570000000
33620506 | شارژر صنعتی با ولتاژ نامی 110 یا 125 ولت و جریان نامی 40 آمپر | دستگاه | 470000000
33620507 | شارژر صنعتی با ولتاژ نامی 110 یا 125 ولت و جریان نامی 30 آمپر | دستگاه | 400000000
33621001 | شارژر صنعتی با ولتاژ نامی 48 ولت و جریان نامی 100 آمپر و بالاتر از 100 آمپر | دستگاه | 710000000
33621002 | شارژر صنعتی با ولتاژ نامی 48 ولت و جریان نامی 80 آمپر | دستگاه | 590000000
33621003 | شارژر صنعتی با ولتاژ نامی 48 ولت و جریان نامی 60 آمپر | دستگاه | 500000000
33621004 | شارژر صنعتی با ولتاژ نامی 48 ولت و جریان نامی تا 40 آمپر | دستگاه | 390000000
33621501 | اینورتر DC به AC 3 کیلوولت‌آمپر | دستگاه | 520000000
33621502 | اینورتر DC به AC 5 کیلوولت‌آمپر | دستگاه | 670000000
33621503 | کارت SNMP آخرین ورژن برای شارژرهای صنعتی 110 یا 125 ولت. | عدد | 29000000
33621504 | برقگیر کلاس 2+1 دارای قابلیت سیگنالینگ و نشانه گر برای شارژر صنعتی 48 ولت. | عدد | 51000000
33621505 | کارت SNMP آخرین ورژن برای شارژر صنعتی 48 ولت. | عدد | 29000000
33630101 | باتری اسیدی 2 ولتی 1200 آمپرساعت | سلول | 70200000
33630102 | باتری اسیدی 2 ولتی 1000 آمپرساعت | سلول | 58500000
33630103 | باتری اسیدی 2 ولتی 800 آمپرساعت | سلول | 47500000
33630104 | باتری اسیدی 2 ولتی 600 آمپرساعت | سلول | 37000000
33630105 | باتری اسیدی 2 ولتی 420 آمپرساعت | سلول | 25950000
33630106 | باتری اسیدی 2 ولتی 300 آمپرساعت | سلول | 18550000
33630107 | باتری اسیدی 2 ولتی 200 آمپرساعت | سلول | 12370000
33650101 | تهیه و تامین قطعات هر نوع برج فولادی مشبک برای خطوط 132 و 63 کیلوولت و برج‌های مخابراتی مشبک | کیلوگرم | 260000
33650102 | تهیه و تامین قطعات هر نوع برج فولادی مشبک برای خطوط 400 و 230 کیلوولت | کیلوگرم | 280000
33650201 | تهیه و تامین قطعات هر نوع برج فولادی تلسکوپی برای خطوط 132 و 63 کیلوولت و برج‌های مخابراتی تلسکوپی | کیلوگرم | 300000
33650202 | تهیه و تامین قطعات هر نوع برج فولادی تلسکوپی برای خطوط 400 و 230 کیلوولت | کیلوگرم | 330000
33650301 | تهیه وتامین ریشه برج[1] برای برج های 63 و 132 کیلوولت. | کیلوگرم | 270000
33650302 | تهیه وتامین ریشه برج برای برج های 230 و 400 کیلوولت. | کیلوگرم | 290000
33650303 | تهیه و تامین ریشه برج (انکربولت) و تمپلیت برای دکل های تلسکوپی | کیلوگرم | 340000
33650401 | تهیه وتامین کسری قطعات برج ها از نوع فولاد st37 | کیلوگرم | 275000
33650402 | تهیه وتامین کسری قطعات برج ها از نوع فولاد st52 | کیلوگرم | 295000
33650403 | تهیه و تامین کسری پیچ و مهره و واشر تا رده 8/5 برای هر نوع برج | کیلوگرم | 380000
33650404 | تهیه و تامین کسری پیچ و مهره و واشر از رده 8/6 به بالا برای هر نوع برج | کیلوگرم | 480000
33650502 | تهیه و تامین تابلوی هوایی یک طرفه به ابعاد 500*600 میلیمتر | عدد | 6000000
33650503 | تهیه و تامین تابلوی هوایی مثلثی دوطرفه به ابعاد 750*750 میلیمتر | عدد | 10000000
33660101 | تهیه و تامین برج بتنی آویزی 63 کیلوولت یک‌مداره با ارتفاع تا 13 متر از زیر کراس آرم پایین. | دستگاه برج | 499500000
33660102 | تهیه و تامین برج بتنی 30 درجه 63 کیلوولت یک‌مداره با ارتفاع تا 13 متر از زیر کراس آرم پایین. | دستگاه برج | 702000000
33660103 | تهیه و تامین برج بتنی 60 درجه 63 کیلوولت یک‌مداره با ارتفاع تا 13 متر از زیر کراس آرم پایین. | دستگاه برج | 1002700000
33660104 | تهیه و تامین برج بتنی آویزی 63 کیلوولت دومداره با ارتفاع تا 12 متر از زیر کراس آرم پایین. | دستگاه برج | 655200000
33660105 | تهیه و تامین برج بتنی 30 درجه 63 کیلوولت دومداره با ارتفاع تا 11 متر از زیر کراس آرم پایین. | دستگاه برج | 911200000
33660106 | تهیه و تامین برج بتنی 60 درجه 63 کیلوولت دومداره با ارتفاع تا 11 متر از زیر کراس آرم پایین. | دستگاه برج | 1393200000
33660107 | تهیه و تامین برج بتنی آویزی 63 کیلوولت چهارمداره با ارتفاع تا 15 متر از زیر کراس آرم پایین. | دستگاه برج | 1483500000
33660108 | تهیه و تامین برج بتنی 30 درجه 63 کیلوولت چهارمداره با ارتفاع تا 14 متر از زیر کراس آرم پایین. | دستگاه برج | 2981200000
33660109 | تهیه و تامین برج بتنی 60 درجه 63 کیلوولت چهارمداره با ارتفاع تا 14 متر از زیر کراس آرم پایین. | دستگاه برج | 4246500000
33660110 | افزایش هر یک متر ارتفاع برج بتنی آویزی 63 کیلوولت یک مداره (مازاد بر 13 متر) | متر - دستگاه برج | 34400000
33660111 | افزایش هر یک متر ارتفاع برج بتنی 30 درجه 63 کیلوولت یک مداره (مازاد بر 13 متر) | متر - دستگاه برج | 48200000
33660112 | افزایش هر یک متر ارتفاع برج بتنی 60 درجه 63 کیلوولت یک مداره (مازاد بر 13 متر) | متر - دستگاه برج | 59700000
33660113 | افزایش هر یک متر ارتفاع برج بتنی آویزی 63 کیلوولت دو مداره (مازاد بر 12 متر) | متر - دستگاه برج | 42300000
33660114 | افزایش هر یک متر ارتفاع برج بتنی 30 درجه 63 کیلوولت دو مداره (مازاد بر 11 متر) | متر - دستگاه برج | 83000000
33660115 | افزایش هر یک متر ارتفاع برج بتنی 60 درجه 63 کیلوولت دو مداره (مازاد بر 11 متر) | متر - دستگاه برج | 93900000
33660116 | افزایش هر یک متر ارتفاع برج بتنی آویزی 63 کیلوولت چهار مداره (مازاد بر 15 متر) | متر - دستگاه برج | 61300000
33660117 | افزایش هر یک متر ارتفاع برج بتنی 30 درجه 63 کیلوولت چهار مداره (مازاد بر 14 متر) | متر - دستگاه برج | 103500000
33660118 | افزایش هر یک متر ارتفاع برج بتنی 60 درجه 63 کیلوولت چهار مداره (مازاد بر 14 متر) | متر - دستگاه برج | 181000000
33660201 | تهیه و تامین برج بتنی آویزی 132 کیلوولت یک‌مداره با ارتفاع تا 13 متر از زیر کراس آرم پایین. | دستگاه برج | 542700000
33660202 | تهیه و تامین برج بتنی 30 درجه 132 کیلوولت یک‌مداره با ارتفاع تا 13 متر از زیر کراس آرم پایین. | دستگاه برج | 871900000
33660203 | تهیه و تامین برج بتنی 60 درجه 132 کیلوولت یک‌مداره با ارتفاع تا 13 متر از زیر کراس آرم پایین. | دستگاه برج | 1089900000
33660204 | تهیه و تامین برج بتنی آویزی 132 کیلوولت دومداره با ارتفاع تا 12 متر از زیر کراس آرم پایین. | دستگاه برج | 1028400000
33660205 | تهیه و تامین برج بتنی 30 درجه 132 کیلوولت دومداره با ارتفاع تا 12 متر از زیر کراس آرم پایین. | دستگاه برج | 1259500000
33660206 | تهیه و تامین برج بتنی 60 درجه 132 کیلوولت دومداره با ارتفاع تا 12 متر از زیر کراس آرم پایین. | دستگاه برج | 2299200000
33660207 | تهیه و تامین برج بتنی آویزی 132 کیلوولت چهارمداره با ارتفاع تا 15 متر از زیر کراس آرم پایین. | دستگاه برج | 1602000000
33660208 | تهیه و تامین برج بتنی 30 درجه 132 کیلوولت چهارمداره با ارتفاع تا 14 متر از زیر کراس آرم پایین. | دستگاه برج | 3219000000
33660209 | تهیه و تامین برج بتنی 60 درجه 132 کیلوولت چهارمداره با ارتفاع تا 14 متر از زیر کراس آرم پایین. | دستگاه برج | 4586200000
33660210 | افزایش هر یک متر ارتفاع برج بتنی آویزی 132 کیلوولت یک مداره (مازاد بر 13 متر) | متر - دستگاه برج | 37400000
33660211 | افزایش هر یک متر ارتفاع برج بتنی 30 درجه 132 کیلوولت یک مداره (مازاد بر 13 متر) | متر - دستگاه برج | 51900000
33660212 | افزایش هر یک متر ارتفاع برج بتنی 60 درجه 132 کیلوولت یک مداره (مازاد بر 13 متر) | متر - دستگاه برج | 64800000
33660213 | افزایش هر یک متر ارتفاع برج بتنی آویزی 132 کیلوولت دو مداره (مازاد بر 12 متر) | متر - دستگاه برج | 54800000
33660214 | افزایش هر یک متر ارتفاع برج بتنی 30 درجه 132 کیلوولت دو مداره (مازاد بر 12 متر) | متر - دستگاه برج | 63400000
33660215 | افزایش هر یک متر ارتفاع برج بتنی 60 درجه 132 کیلوولت دو مداره (مازاد بر 12 متر) | متر - دستگاه برج | 102900000
33660216 | افزایش هر یک متر ارتفاع برج بتنی آویزی 132 کیلوولت چهار مداره (مازاد بر 15 متر) | متر - دستگاه برج | 54600000
33660217 | افزایش هر یک متر ارتفاع برج بتنی 30 درجه 132 کیلوولت چهار مداره (مازاد بر 14 متر) | متر - دستگاه برج | 86000000
33660218 | افزایش هر یک متر ارتفاع برج بتنی 60 درجه 132 کیلوولت چهار مداره (مازاد بر 14 متر) | متر - دستگاه برج | 150300000
33660301 | تهیه و تامین برج بتنی آویزی 230 کیلوولت یک‌مداره با ارتفاع تا 17 متر از زیر کراس آرم پایین. | دستگاه برج | 893200000
33660302 | تهیه و تامین برج بتنی 30 درجه 230 کیلوولت یک‌مداره با ارتفاع تا 14 متر از زیر کراس آرم پایین. | دستگاه برج | 1700200000
33660303 | تهیه و تامین برج بتنی 60 درجه 230 کیلوولت یک‌مداره با ارتفاع تا 14 متر از زیر کراس آرم پایین. | دستگاه برج | 2188500000
33660304 | تهیه و تامین برج بتنی آویزی 230 کیلوولت دومداره با ارتفاع تا 17 متر از زیر کراس آرم پایین. | دستگاه برج | 2262700000
33660305 | تهیه و تامین برج بتنی 10 درجه 230 کیلوولت دومداره با ارتفاع تا 14 متر از زیر کراس آرم پایین. | دستگاه برج | 2808700000
33660306 | تهیه و تامین برج بتنی 30 درجه 230 کیلوولت دومداره با ارتفاع تا 14 متر از زیر کراس آرم پایین. | دستگاه برج | 3366700000
33660307 | تهیه و تامین برج بتنی 60 درجه 230 کیلوولت دومداره با ارتفاع تا 14 متر از زیر کراس آرم پایین. | دستگاه برج | 4209000000
33660308 | تهیه و تامین برج بتنی آویزی 230 کیلوولت چهارمداره با ارتفاع تا 17 متر از زیر کراس آرم پایین. | دستگاه برج | 2715000000
33660309 | تهیه و تامین برج بتنی 10 درجه 230 کیلوولت چهارمداره با ارتفاع تا 14 متر از زیر کراس آرم پایین. | دستگاه برج | 3370500000
33660310 | تهیه و تامین برج بتنی 30 درجه 230 کیلوولت چهارمداره با ارتفاع تا 14 متر از زیر کراس آرم پایین. | دستگاه برج | 4040200000
33660311 | تهیه و تامین برج بتنی 60 درجه 230 کیلوولت چهارمداره با ارتفاع تا 14 متر از زیر کراس آرم پایین. | دستگاه برج | 5050500000
33660312 | افزایش هر یک متر ارتفاع برج بتنی آویزی 230 کیلوولت یک مداره (مازاد بر 17 متر) | متر - دستگاه برج | 56900000
33660313 | افزایش هر یک متر ارتفاع برج بتنی 30 درجه 230 کیلوولت یک مداره (مازاد بر 14 متر) | متر - دستگاه برج | 82900000
33660314 | افزایش هر یک متر ارتفاع برج بتنی 60 درجه 230 کیلوولت یک مداره (مازاد بر 14 متر) | متر - دستگاه برج | 108800000
33660315 | افزایش هر یک متر ارتفاع برج بتنی آویزی 230 کیلوولت دو مداره (مازاد بر 17 متر) | متر - دستگاه برج | 72200000
33660316 | افزایش هر یک متر ارتفاع برج بتنی 10 درجه 230 کیلوولت دو مداره (مازاد بر 14 متر) | متر - دستگاه برج | 135000000
33660317 | افزایش هر یک متر ارتفاع برج بتنی 30 درجه 230 کیلوولت دو مداره (مازاد بر 14 متر) | متر - دستگاه برج | 152800000
33660318 | افزایش هر یک متر ارتفاع برج بتنی 60 درجه 230 کیلوولت دو مداره (مازاد بر 14 متر) | متر - دستگاه برج | 191000000
33660319 | افزایش هر یک متر ارتفاع برج بتنی آویزی 230 کیلوولت چهار مداره (مازاد بر 17 متر) | متر - دستگاه برج | 86700000
33660320 | افزایش هر یک متر ارتفاع برج بتنی 10 درجه 230 کیلوولت چهار مداره (مازاد بر 14 متر) | متر - دستگاه برج | 162000000
33660321 | افزایش هر یک متر ارتفاع برج بتنی 30 درجه 230 کیلوولت چهار مداره (مازاد بر 14 متر) | متر - دستگاه برج | 183400000
33660322 | افزایش هر یک متر ارتفاع برج بتنی 60 درجه 230 کیلوولت چهار مداره (مازاد بر 14 متر) | متر - دستگاه برج | 229200000
33660403 | تهیه و تامین برج بتنی 60 درجه 400 کیلوولت یک‌مداره با ارتفاع تا 18 متر از زیر کراس آرم پایین. | دستگاه برج | 5848500000
33660404 | تهیه و تامین برج بتنی آویزی 400 کیلوولت دومداره با ارتفاع تا 19 متر از زیر کراس آرم پایین. | دستگاه برج | 3831000000
33660405 | تهیه و تامین برج بتنی 10 درجه 400 کیلوولت دومداره با ارتفاع تا 19 متر از زیر کراس آرم پایین. | دستگاه برج | 6096000000
33660406 | تهیه و تامین برج بتنی 30 درجه 4000 کیلوولت دومداره با ارتفاع تا 19 متر از زیر کراس آرم پایین. | دستگاه برج | 8178700000
33660407 | تهیه و تامین برج بتنی 60 درجه 400 کیلوولت دومداره با ارتفاع تا 19 متر از زیر کراس آرم پایین. | دستگاه برج | 13107000000
33660408 | افزایش هر یک متر ارتفاع برج بتنی آویزی 400 کیلوولت یک مداره (مازاد بر 21 متر) | متر - دستگاه برج | 107000000
33660409 | افزایش هر یک متر ارتفاع برج بتنی 30 درجه 400 کیلوولت یک مداره (مازاد بر 18 متر) | متر - دستگاه برج | 181500000
33660410 | افزایش هر یک متر ارتفاع برج بتنی 60 درجه 400 کیلوولت یک مداره (مازاد بر 18 متر) | متر - دستگاه برج | 234500000
33660411 | افزایش هر یک متر ارتفاع برج بتنی آویزی 400 کیلوولت دو مداره (مازاد بر 19 متر) | متر - دستگاه برج | 106100000
33660412 | افزایش هر یک متر ارتفاع برج بتنی 10 درجه 400 کیلوولت دو مداره (مازاد بر 19 متر) | متر - دستگاه برج | 139800000
33660413 | افزایش هر یک متر ارتفاع برج بتنی 30 درجه 400 کیلوولت دو مداره (مازاد بر 19 متر) | متر - دستگاه برج | 217100000
33660414 | افزایش هر یک متر ارتفاع برج بتنی 60 درجه 400 کیلوولت دو مداره (مازاد بر 19 متر) | متر - دستگاه برج | 325100000
33660501 | تهیه و تامین برج بتنی آویزی 63/230 کیلوولت چهارمداره با ارتفاع تا 15 متر از زیر کراس آرم پایین. | دستگاه برج | 2894200000
33660502 | تهیه و تامین برج بتنی 10 درجه 63/230 کیلوولت چهارمداره با ارتفاع تا 14 متر از زیر کراس آرم پایین. | دستگاه برج | 3384000000
33660503 | تهیه و تامین برج بتنی 30 درجه 63/230 کیلوولت چهارمداره با ارتفاع تا 14 متر از زیر کراس آرم پایین. | دستگاه برج | 4383000000
33660504 | تهیه و تامین برج بتنی 60 درجه 63/230 کیلوولت چهارمداره با ارتفاع تا 14 متر از زیر کراس آرم پایین. | دستگاه برج | 7378500000
33660505 | افزایش هر یک متر ارتفاع برج بتنی آویزی 230/63 کیلوولت چهار مداره (مازاد بر 15 متر) | متر - دستگاه برج | 91000000
33660506 | افزایش هر یک متر ارتفاع برج بتنی 10 درجه 230/63 کیلوولت چهار مداره (مازاد بر 14 متر) | متر - دستگاه برج | 117000000
33660507 | افزایش هر یک متر ارتفاع برج بتنی 30 درجه 230/63 کیلوولت چهار مداره (مازاد بر 14 متر) | متر - دستگاه برج | 179100000
33660508 | افزایش هر یک متر ارتفاع برج بتنی 60 درجه 230/63 کیلوولت چهار مداره (مازاد بر 14 متر) | متر - دستگاه برج | 231600000
33660601 | تهیه و تامین برج بتنی آویزی 132/230 کیلوولت چهارمداره با ارتفاع تا 15 متر از زیر کراس آرم پایین. | دستگاه برج | 3039000000
33660602 | تهیه و تامین برج بتنی 10 درجه 132/230 کیلوولت چهارمداره با ارتفاع تا 14 متر از زیر کراس آرم پایین. | دستگاه برج | 3553500000
33660603 | تهیه و تامین برج بتنی 30 درجه 132/230 کیلوولت چهارمداره با ارتفاع تا 14 متر از زیر کراس آرم پایین. | دستگاه برج | 4602700000
33660604 | تهیه و تامین برج بتنی 60 درجه 132/230 کیلوولت چهارمداره با ارتفاع تا 14 متر از زیر کراس آرم پایین. | دستگاه برج | 7747500000
33660605 | افزایش هر یک متر ارتفاع برج بتنی آویزی 230/132 کیلوولت چهار مداره (مازاد بر 15 متر) | متر - دستگاه برج | 95600000
33660606 | افزایش هر یک متر ارتفاع برج بتنی 10 درجه 230/132 کیلوولت چهار مداره (مازاد بر 14 متر) | متر - دستگاه برج | 122900000
33660607 | افزایش هر یک متر ارتفاع برج بتنی 30 درجه 230/132 کیلوولت چهار مداره (مازاد بر 14 متر) | متر - دستگاه برج | 188000000
33660608 | افزایش هر یک متر ارتفاع برج بتنی 60 درجه 230/132 کیلوولت چهار مداره (مازاد بر 14 متر) | متر - دستگاه برج | 243200000
33670101 | تهیه و تامین سیمهای هادی,HYENA ,LYNX ,HAWK SQUAB با هسته فولاد گالوانیزه. | کیلوگرم | 507000
33670102 | تهیه و تامین سیمهای هادی ,CANARY ,DRAKE CURLEW ,MARTIN با هسته فولاد گالوانیزه. | کیلوگرم | 521000
33670103 | تهیه و تامین سیمهای هادی ,HYENA ,LYNX ,HAWK SQUAB با هسته فولاد روکش آلومینیوم. | کیلوگرم | 580000
33670104 | تهیه و تامین سیمهای هادی ,CANARY ,DRAKE CURLEW ,MARTIN با هسته فولاد روکش آلومینیوم. | کیلوگرم | 590000
33670105 | تهیه و تامین سیم های هادی MINK و FOX با هسته فولاد گالوانیزه. | کیلوگرم | 513000
33670106 | تهیه و تامین سیم های هادی MINK و FOX با هسته فولاد روکش آلومینیوم. | کیلوگرم | 575000
33670205 | سیم‌های هادی پر‌ظرفیت دسته دوم از نوع ACSS به‌ صورت گرد با هسته فولادی گالوانیزه. | کیلوگرم | 589000
33670206 | سیم‌های هادی پر‌ظرفیت دسته دوم از نوع ACSS به صورت گرد با هسته فولادی روکش آلومینیوم. | کیلوگرم | 605000
33670207 | سیم‌های هادی پر‌ظرفیت دسته دوم از نوع ACSS به صورت ذوزنقه‌ای با هسته فولادی گالوانیزه. | کیلوگرم | 610000
33670208 | سیم‌های هادی پر‌ظرفیت دسته دوم از نوع ACSS به صورت ذوزنقه‌‌ای با هسته فولادی روکش آلومینیوم. | کیلوگرم | 640000
33670209 | سیم‌های هادی پر‌ظرفیت دسته سوم از نوع ACSS به‌ صورت گرد با هسته فولادی گالوانیزه. | کیلوگرم | 595000
33670210 | سیم‌های هادی پر‌ظرفیت دسته سوم از نوع ACSS به صورت گرد با هسته فولادی روکش آلومینیوم. | کیلوگرم | 615000
33670211 | سیم‌های هادی پر‌ظرفیت دسته سوم از نوع ACSS به صورت ذوزنقه‌ای با هسته فولادی گالوانیزه. | کیلوگرم | 620000
33670212 | سیم‌های هادی پر‌ظرفیت دسته سوم از نوع ACSS به صورت ذوزنقه‌‌ای با هسته فولادی روکش آلومینیوم. | کیلوگرم | 650000
33670301 | تهیه و تامین سیم هادی پر ظرفیتACCC با هر مقطع و هر تعداد رشته . | کیلوگرم | 1500000
33670401 | تهیه سیم محافظ هوایی از نوع فولادی با روکش گالوانیزه با هر مقطع و هر تعداد رشته. | کیلوگرم | 330000
33670402 | تهیه سیم محافظ هوایی از نوع فولادی با روکش آلومینیومی با هر مقطع و هر تعداد رشته. | کیلوگرم | 450000
33680101 | تهیه و تامین سیم محافظ هوایی حاوی فیبر نوری به قطر 5/10 میلی متر، با قدرت تحمل جریان اتصال‌کوتاه‌ حداقل 5/6 کیلوآمپر ، حاوی 24 رشته فیبر نوری از نوع NZDSF . | مترطول | 590000
33680102 | تهیه و تامین سیم محافظ هوایی حاوی فیبر نوری به قطر 5/10 میلی متر، با قدرت تحمل جریان اتصال‌کوتاه‌ حداقل 5/6 کیلوآمپر ، حاوی 24 رشته فیبر نوری از نوع SM . | مترطول | 560000
33680103 | تهیه و تامین سیم محافظ هوایی حاوی فیبر نوری به قطر 5/10 میلی متر، با قدرت تحمل جریان اتصال‌کوتاه‌ حداقل 5/6 کیلوآمپر ، حاوی 48 رشته فیبر نوری از نوع NZDSF . | مترطول | 650000
33680104 | تهیه و تامین سیم محافظ هوایی حاوی فیبر نوری به قطر 5/10 میلی متر، با قدرت تحمل جریان اتصال‌کوتاه‌ حداقل 5/6 کیلوآمپر ، حاوی 48 رشته فیبر نوری از نوع SM . | مترطول | 630000
33680105 | تهیه و تامین سیم محافظ هوایی حاوی فیبر نوری به قطر 12میلی متر، با قدرت تحمل جریان اتصال‌کوتاه‌ حداقل 5/8 کیلوآمپر ، حاوی 24 رشته فیبر نوری از نوع NZDSF . | مترطول | 650000
33680106 | تهیه و تامین سیم محافظ هوایی حاوی فیبر نوری به قطر 12 میلی متر، با قدرت تحمل جریان اتصال‌کوتاه‌ حداقل 5/8 کیلوآمپر ، حاوی 24 رشته فیبر نوری از نوع SM . | مترطول | 610000
33680107 | تهیه و تامین سیم محافظ هوایی حاوی فیبر نوری به قطر 12میلی متر، با قدرت تحمل جریان اتصال‌کوتاه‌ حداقل 5/8 کیلوآمپر ، حاوی 48 رشته فیبر نوری از نوع NZDSF . | مترطول | 700000
33680108 | تهیه و تامین سیم محافظ هوایی حاوی فیبر نوری به قطر 12 میلی متر، با قدرت تحمل جریان اتصال‌کوتاه‌ حداقل 5/8 کیلوآمپر ، حاوی 48 رشته فیبر نوری از نوع SM . | مترطول | 670000
33680109 | تهیه و تامین سیم محافظ هوایی حاوی فیبر نوری به قطر 5/13 میلی متر، با قدرت تحمل جریان اتصال‌کوتاه‌ حداقل 12 کیلوآمپر ، حاوی 24 رشته فیبر نوری از نوع NZDSF . | مترطول | 800000
33680110 | تهیه و تامین سیم محافظ هوایی حاوی فیبر نوری به قطر 5/13 میلی متر، با قدرت تحمل جریان اتصال‌کوتاه‌ حداقل 12 کیلوآمپر ، حاوی 24 رشته فیبر نوری از نوع SM | مترطول | 760000
33680111 | تهیه و تامین سیم محافظ هوایی حاوی فیبر نوری به قطر 5/13 میلی متر، با قدرت تحمل جریان اتصال‌کوتاه‌ حداقل12 کیلوآمپر ، حاوی 48 رشته فیبر نوری از نوع NZDSF . | مترطول | 850000
33680112 | تهیه و تامین سیم محافظ هوایی حاوی فیبر نوری به قطر 5/13 میلی متر، با قدرت تحمل جریان ‌اتصال‌کوتاه‌ حداقل 12 کیلوآمپر ، حاوی 48 رشته فیبر نوری از نوع SM . | مترطول | 800000
33680113 | تهیه و تامین سیم محافظ هوایی حاوی فیبر نوری به قطر 15میلی متر، با قدرت تحمل جریان اتصال‌کوتاه‌ حداقل 15 کیلوآمپر ، حاوی 24 رشته فیبر نوری از نوع NZDSF . | مترطول | 860000
33680114 | تهیه و تامین سیم محافظ هوایی حاوی فیبر نوری به قطر 15میلی متر، با قدرت تحمل جریان اتصال‌کوتاه‌ حداقل 15 کیلوآمپر ، حاوی 24 رشته فیبر نوری از نوع SM . | مترطول | 840000
33680115 | تهیهو تامینسیم محافظ هوایی حاوی فیبر نوری به قطر 15میلی متر، با قدرت تحمل جریان اتصال‌کوتاه‌ حداقل 15 کیلوآمپر ، حاوی 48 رشته فیبر نوری از نوع NZDSF . | مترطول | 990000
33680116 | تهیه و تامین سیم محافظ هوایی حاوی فیبر نوری به قطر 15 میلی متر، با قدرت تحمل جریان ‌اتصال‌کوتاه‌ حداقل 15 کیلوآمپر ، حاوی 48 رشته فیبر نوری از نوع SM . | مترطول | 850000
34010201 | نفت سفید | لیتر | 1500
34010301 | گازوییل | لیتر | 4000
34010401 | روغن موتور | لیتر | 252000
34010501 | روغن هیدرولیک | لیتر | 201600
34010803 | گریس HBW | کیلوگرم | 720000
34010804 | گریس شیلد | کیلوگرم | 540000
34010805 | گریس EP2 | کیلوگرم | 216000
34020102 | چسب پلیمری با حلال آب | کیلوگرم | 75000
34020301 | چسب مخصوص چوب | کیلوگرم | 245000
34020401 | چسب مخصوص کاغذ دیواری | کیلوگرم | 1650000
34020510 | چسب‏ پایه سیمانی مخصوص کاشی ‏کاری | کیلوگرم | 71000
34020601 | چسب مخصوص پی وی سی | کیلوگرم | 1086000
34020801 | چسب مخصوص بتن | کیلوگرم | 57000
34020802 | لاتکس مایع | کیلوگرم | 169000
34021101 | چسب پلاستوفوم | کیلوگرم | 580000
34021301 | چسب سیلیکون | کیلوگرم | 1170000
34021310 | چسب 3-2-1 400 میلی‌لیتری | عدد | 290000
34021701 | چسب موکت | کیلو گرم | 348000
34021801 | چسب مخصوص نصب روکش‏ روی کارهای چوبی (چسب ممبران ) | کیلوگرم | 780000
34021901 | چسب چوب برای زیرسازی کفپوش های پی وی سی | کیلو گرم | 210000
34022001 | چسب پلی یورتان جهت نصب کفپوش های لاستیکی گرانولی | کیلو گرم | 568000
34022002 | چسب پلی یورتان برای گرانول های لاستیکی درجا ریزsbr | کیلو گرم | 677000
34022101 | چسب کنداکتیو | کیلو گرم | 970000
34050301 | مسدودکننده پکر مکانیکی به قطر 76 میلیمتر | عدد | 12880000
34060813 | مته مغزه گیری به قطر 10 سانتیمتر | عدد | 24000000
34060814 | مته الماسه به قطر 32 میلیمتر | عدد | 2000000
35010101 | بذر چمن‌های مناطق گرمسیری | کیلوگرم | 1055448
35010102 | بذر چمن‌های مناطق معتدل | کیلوگرم | 881595
35020101 | گونه‌ گیاهی دسته اول | اصله | 96431.3
35020102 | گونه‌ گیاهی دسته دوم | اصله | 116708.1
35020103 | گونه‌ گیاهی دسته سوم | اصله | 101844.1
35020104 | گونه‌ گیاهی دسته چهارم | اصله | 45738.4
35020105 | گونه‌ گیاهی دسته پنجم | اصله | 43070.2
35020106 | گونه‌ گیاهی دسته ششم | اصله | 1120589.1
35020107 | گونه‌ گیاهی دسته هفتم | اصله | 171518.9
35020108 | گونه‌ گیاهی دسته هشتم | اصله | 370558.3
35020109 | گونه‌ گیاهی دسته نهم | اصله | 152461.3
35020110 | گونه‌ گیاهی دسته دهم | اصله | 167707.4
35020111 | گونه‌ گیاهی دسته یازدهم | اصله | 37888.3
35020112 | گونه‌ گیاهی دسته دوازدهم | اصله | 216874.8
35020113 | گونه‌ گیاهی دسته سیزدهم | اصله | 339226.2
35020114 | گونه‌ گیاهی دسته چهاردهم | اصله | 333510.5
35020115 | گونه‌ گیاهی دسته پانزدهم | اصله | 1158704.3
35020116 | گونه‌ گیاهی دسته شانزدهم | اصله | 7623
35020117 | گونه‌ گیاهی دسته هفدهم | اصله | 3202.4
35020118 | گونه‌ گیاهی دسته هجدهم | اصله | 190576.3
35020119 | گونه‌ گیاهی دسته نوزدهم | اصله | 90333.6
35020120 | گونه‌ گیاهی دسته بیستم | اصله | 10673.7
35020121 | گونه‌ گیاهی دسته بیست ویکم | اصله | 21468.7
35020122 | گونه‌ گیاهی دسته بیست و دوم | مترمربع | 403412.7
35030101 | کود حیوانی | مترمکعب | 2000000
39010202 | تخته و الوار ایرانی | مترمکعب | 37000000
39010301 | چوب گرد سفید خشک | کیلوگرم | 50000
39020101 | میلگرد ساده نمره 10 و کمتر | کیلوگرم | 131880
39020102 | میلگرد ساده نمره 12 تا 18 | کیلوگرم | 140000
39040101 | ورق سیاه به ضخامت 3 میلیمتر و کمتر | کیلوگرم | 188000
39040102 | ورق سیاه به ضخامت بیش از 3 میلیمتر | کیلوگرم | 166000
39050201 | ناودانی | کیلوگرم | 133000
39050301 | نبشی | کیلوگرم | 133000
39050601 | تسمه تخت بریده شده | کیلوگرم | 174135
39050701 | پروفیل ناودانی سردخم شده | کیلوگرم | 142500
39060101 | پروفیل وقوطی معمولی | کیلوگرم | 206000
39060201 | پروفیل زهواروقوطی ریزسبک | کیلوگرم | 200000
39070201 | لوله 4 اینچ فولادی | کیلوگرم | 290000
39070202 | لوله یک ویک دوم فولادی | کیلوگرم | 290000
39070203 | لوله 2 اینچ فولادی | کیلوگرم | 290000
39080101 | لوله پی وی سی pg 21 | کیلوگرم | 210522
39080102 | لوله پی وی سی 29 pg | کیلوگرم | 210522
39080103 | لوله پی وی سی 36 pg | کیلوگرم | 210522
39090101 | فاصله نگهدارقالب بندی دیوارها باصفحه اب بند | عدد | 120000
39100101 | ساچمه شات بلاست | کیلوگرم | 152000
39100102 | ماسه سندبلاست | کیلوگرم | 1082.2
39110103 | قالب فلزی لوله بتنی به قطر 60 سانتیمتر | عدد | 19570634
39110104 | قالب فلزی لوله بتنی به قطر 80 سانتیمتر | عدد | 26839726.6
39110105 | قالب فلزی لوله بتنی به قطر 100 سانتیمتر | عدد | 35450805.6
39110201 | قالب فلزی کول بتنی پیش ساخته سه تکه ای | عدد | 39588596.6
39110301 | قالب فلزی تیرچه بتنی | کیلوگرم | 216134.6
39110401 | قالب فلزی جدول ودال بتنی پیش ساخته | کیلوگرم | 106240.6
39110501 | قالب فلزی مسطح | مترمربع | 10042530.8
39110601 | قالب سطح هیدرولیک | مترمربع | 36121798.8
39110701 | قالب مدولار فلزی | کیلوگرم | 240000
39120101 | الکترود | کیلوگرم | 162000
39130101 | ضدزنگ روغنی | کیلوگرم | 361200
39140101 | پیچ ومهره سیاه جور | کیلوگرم | 200000
39150101 | بست داربست | عدد | 76007.6
39150111 | داربست فلزی | مترمکعب | 86240
39160101 | گل حفاری بنتونیت | تن | 7200000
39190101 | تیراهن | کیلوگرم | 125000
39200111 | کیسه فن به قطر 120 سانتیمتر کره ای | مترطول | 1155211.2
39200201 | شیلنک آب | مترطول | 15286.7
39200202 | شیلنگ 1.2 اینچ | مترطول | 18345.6
39200301 | شیلنگ 2.5 اینچ فشار قوی | مترطول | 61158.2
39210101 | پلای وود | مترمربع | 3000000

## كل قيمت هاي 1401 - م.سرچمی (hidden)
استعلام قيمت پروژه : گروه اقدام فوري منطقه چهار | [7 empty] | تاريخ : | 1401/03/08 |  | تاريخ : | 1401/03/08
رديف | شرح خدمات / كالا | واحد | قيمت پيشنهادي پيمانكار 1400 | قيمت واحد براي 15 متر اول در سال 1400 | قيمت واحد "قرارداد" براي 15 متر اول در سال 1400 | قيمت پيش بینی 1401 با افزایش 1.5 برابر | قيمت برآورد دستمزدی کار با فهرست بهاي 1401 (ريال) |  |  | قيمت آناليز برآوردي متناسب با نرخ دستمزد نيروي انساني موثر در فهرست بهاي 1400 (ريال)
[7 empty] | قيمت واحد براي 15 متر اول | قيمت واحد براي 15 متر تا 50 متر | قيمت واحد براي 50 متر به بالا | قيمت واحد براي 15 متر اول | قيمت واحد براي 15 متر تا 50 متر | قيمت واحد براي 50 متر به بالا |  |  | مقدار مصالح واحد |  |  |  | درصد پلوس / مينوس
1 | پياده رو سازي بدون تخريب | مترمربع | 750000 | 680759.1914 |  | 1125000 | 622966 | 560669.4 | 529521.1 | 1080409.9338 | 972368.9404 | 918348.4437 | قيمت خريد يك مترمربع پيور | 650000 | 650000 | 120.4% | 69.42% |  | -30.5819
2 | پياده رو سازي با تخريب | مترمربع | 850000 | 779322.4359 |  | 1275000 | 1451925 | 1306732.5 | 1234136.25 | 2047214.25 | 1842492.825 | 1740132.1125 |  |  |  | 58.54% | 41.52% |  | -58.4802
3 | تك جدول 35 سانتي با تخريب | متر طول | 890000 | 759234.0189 |  | 1335000 | 1070875 | 963787.5 | 910243.75 | 1509933.75 | 1358940.375 | 1283443.6875 | قيمت خريد يك عدد جدول | 250000 | 500000 | 83.11% | 58.94% |  | -41.057
4 | تك جدول 35 سانتي بدون تخريب | متر طول | 550000 | 486754.6662 |  | 825000 | 355891 | 320301.9 | 302507.35 | 617221.7613 | 555499.5852 | 524638.4971 |  |  |  | 154.5% | 89.11% |  | -10.891
5 | تك جدول 50 سانتي با تخريب | متر طول | 1080000 | 1056247.0257 |  | 1620000 | 1407540 | 1266786 | 1196409 | 1984631.4 | 1786168.26 | 1686936.69 | قيمت خريد يك عدد جدول | 330000 | 660000 | 76.73% | 54.42% |  | -45.5818
6 | تك جدول 50 سانتي بدون تخريب | متر طول | 800000 | 702002.824 |  | 1200000 | 497871 | 448083.9 | 423190.35 | 863457.6753 | 777111.9078 | 733939.024 |  |  |  | 160.7% | 92.65% |  | -7.3493
7 | نهر ايستاده 50 سانتي با جدول 50 با تخريب | متر طول | 1600000 | 1697725.9351 |  | 2400000 | 2357975 | 2122177.5 | 2004278.75 | 3324744.75 | 2992270.275 | 2826033.0375 | قيمت خريد 2عدد جدول | 660000 | 1320000 | 67.85% | 48.12% |  | -51.876
8 | نهر ايستاده 50 سانتي با جدول 50 بدون تخريب | متر طول | 1100000 | 1117432.789 |  | 1650000 | 860004 | 774003.6 | 731003.4 | 1491504.9372 | 1342354.4435 | 1267779.1966 |  |  |  | 127.9% | 73.75% |  | -26.249
9 | نهر خوابيده با جدول 50 با تخريب | متر طول | 1700000 | 1678985.2581 |  | 2550000 | 2444126 | 2199713.4 | 2077507.1 | 3446217.66 | 3101595.894 | 2929285.011 |  |  |  | 69.55% | 49.33% |  | -50.6706
10 | نهر خوابيده با جدول 50 بدون تخريب | متر طول | 990000 | 960493.109 |  | 1485000 | 808266 | 727439.4 | 687026.1 | 1401775.7238 | 1261598.1514 | 1191509.3652 |  |  |  | 122.5% | 70.62% |  | -29.3753
11 | نهر كانيوو با تخريب | متر طول | 1500000 | 1409641.2991 |  | 2250000 | 1961433 | 1765289.7 | 1667218.05 | 2765620.53 | 2489058.477 | 2350777.4505 |  |  |  | 76.47% | 54.24% |  | -45.7626
12 | نهر كانيوو بدون تخريب | متر طول | 990000 | 858454.1407 |  | 1485000 | 688416 | 619574.4 | 585153.6 | 1193919.8688 | 1074527.8819 | 1014831.8885 |  |  |  | 143.8% | 82.92% |  | -17.0799
13 | اجراي يك متر مكعب لاشه چيني زير جداول | مترمكعب | 1500000 | 1624960.0631 |  | 2250000 | 6460902 | 5814811.8 | 5491766.7 | 9109871.82 | 8198884.638 | 7743391.047 |  |  |  | 23.22% | 16.47% |  | -83.5343
14 | اصلاح كف نهر 50 ( تخريب، پاكسازي و احداث) | متر طول | 500000 | 428329.8603 |  | 750000 | 189939 | 170945.1 | 161448.15 | 329411.2077 | 296470.0869 | 279999.5265 |  |  |  | 263.2% | 151.8% |  | 51.786
15 | نهر روسی با تخریب | متر طول | 1490000 | 1453765.8505 |  | 2235000 | 1831705 | 1648534.5 | 1556949.25 | 2582704.05 | 2324433.645 | 2195298.4425 |  |  |  | 81.34% | 57.69% |  | -42.3085
16 | نهر روسی بدون تخریب | متر طول | 600000 | 582254.4433 |  | 900000 | 687134 | 618420.6 | 584063.9 | 1191696.4962 | 1072526.8466 | 1012942.0218 |  |  |  | 87.32% | 50.35% |  | -49.6516
[18 empty] | مجموع = | -538.663
[18 empty] | ميانگين = | -33.6664

## پياده روسازي با تخريب-نرخ 1400 (hidden)
آناليز نيروي انساني اجراي پياده رو سازي با تخريب مطابق تجزيه بها ابنیه 1400 فهرست بهاء 1401
شماره رديف | کد عامل | شرح عامل | واحد | مقدار برآورد | مقدار | بهاي واحد | ضريب تبديل | ضريب عامل | مبلغ آناليز (ريال)
10405 | 13041001 | متصدي كمپرسور | نفر ساعت | 0.1 | 4.5339 | 174456.2 | 1.22 | 1 | 79096.6965
| 14010102 | كارگر ساده | نفر ساعت | 0.1 | 9.0661 | 157476 | 1 | 0.5 | 71384.6582
| 14240601 | چكش گير يا مينور | نفر ساعت | 0.1 | 4.5339 | 184081.4 | 1.29 | 0.5 | 41730.333
10909 | 13041001 | متصدي كمپرسور | نفر ساعت | 0.05 | 0.068 | 174456.2 | 1.22 | 1 | 593.1511
| 14010102 | كارگر ساده | نفر ساعت | 0.05 | 0.136 | 157476 | 1 | 0.5 | 535.4184
| 14240601 | چكش گير يا مينور | نفر ساعت | 0.05 | 0.136 | 184081.4 | 1.29 | 0.5 | 625.8768
30701 |  | ندارد | نفر ساعت | 0.15 | 0 | 0 | 0 | 0 | 0
30702 |  | ندارد | نفر ساعت | 0.6 | 0 | 0 | 0 | 0 | 0
30703 |  | ندارد | نفر ساعت | 1.425 | 0 | 0 | 0 | 0 | 0
30802 |  | ندارد | --- | 1 | 0 | 0 | 0 | 0 | 0
180309 | 14010102 | كارگر ساده | نفر ساعت | 1 | 0.085 | 157476 | 1.33 | 1 | 13385.46
| 14150101 | سيمانكار درجه یک | نفر ساعت | 1 | 0.11334 | 206497.2 | 1 | 1.3 | 30425.442
| 14150102 | سيمانكار درجه دو | نفر ساعت | 1 | 0.45334 | 174394.2 | 1.22 | 1.3 | 102777.5999
| 14150103 | كمك سيمانكار | نفر ساعت | 1 | 0.45334 | 149775.6 | 1.05 | 1.3 | 88268.8569
210105 | 14010102 | كارگر ساده | نفر ساعت | 1 | 0.12222 | 157476 | 1 | 1 | 19246.7167
| 14020101 | بناي سفت كار درجه يك | نفر ساعت | 1 | 0.1523 | 219845.8 | 1.54 | 1 | 33482.5153
| 14020102 | بناي سفت كار درجه دو | نفر ساعت | 1 | 0.56413 | 184386.8 | 1.29 | 1 | 104018.1255
| 14020103 | كمك بناي سفت كار | نفر ساعت | 1 | 0.5224 | 159565.4 | 1.12 | 1 | 83356.965
210305 | 14010102 | كارگر ساده | نفر ساعت | 1 | 0.03056 | 157476 | 0 | 1 | 4812.4666
210307 | -- | ندارد | --- | 0.2 | 0 |  | 0 | 0 | 0
210308 | -- | ندارد | --- | 0.6 | 0 |  | 0 | 0 | 0
280101 | -- | ندارد | --- | 0.2492 | 0 |  | 0 | 0 | 0
جمع كل | [8 empty] | 673740.2818
آناليز هزینه ماشین آلات و ابزار مطابق تجزيه بها ابنیه 1400 فهرست بهاء 1401
شماره رديف | کد عامل | شرح عامل | واحد | مقدار برآورد | مقدار | بهاي واحد | ضريب تبديل | ضريب عامل | مبلغ آناليز
10405 | 25040102 | کمپرسور باظرفیت حدود 5 متر مکعب دردقیقه (180 سی اف ام) با شیلنگ مربوط | دستگاه - ساعت | 0.1 | 2.667 | 368822.7 |  | 1 | 98365.0141
| 28070101 | بیل | عدد | 0.1 | 0.01 | 613757.8 |  | 1 | 613.7578
| 28070601 | فرغون | دستگاه | 0.1 | 0.0033 | 3905731.2 |  | 1 | 1288.8913
| 28070701 | کلنگ دوسر | عدد | 0.1 | 0.01 | 706751.4 |  | 1 | 706.7514
| 28110101 | چکش دج بر32 کیلوگرم | دستگاه - ساعت | 0.1 | 2.667 | 41122.3 |  | 1 | 10967.3174
10909 | 25040102 | کمپرسور باظرفیت حدود 5 متر مکعب دردقیقه (180 سی اف ام) با شیلنگ مربوط | دستگاه - ساعت | 0.05 | 0.04 | 368822.7 |  | 1 | 737.6454
| 28070101 | بیل | عدد | 0.05 | 0.0002 | 613757.8 |  | 1 | 6.1376
| 28070701 | کلنگ دوسر | عدد | 0.05 | 0.0002 | 706751.4 |  | 1 | 7.0675
| 28110101 | چکش دج بر32 کیلوگرم | دستگاه - ساعت | 0.05 | 0.04 | 41122.3 |  | 1 | 82.2446
30701 | 23020205 | کامیون کمپرسی به ظرفیت حدود 16 تن با راننده | دستگاه - ساعت | 0.15 | 0.02966 | 1165978 |  | 1 | 5187.4361
| 25010802 | لودرچرخ لاستیکی به قدرت حدود150 اسب بخار باراننده | دستگاه - ساعت | 0.15 | 0.0169 | 1352356.6 |  | 1 | 3428.224
30702 | 23020205 | کامیون کمپرسی به ظرفیت حدود 16 تن با راننده | دستگاه - ساعت | 0.6 | 0.0019 | 1165978 |  | 1 | 1329.2149
30703 | 23020205 | کامیون کمپرسی به ظرفیت حدود 16 تن با راننده | دستگاه - ساعت | 1.425 | 0.0097 | 1165978 |  | 1 | 16116.7309
30802 | 23020503 | تانکر آب پاش به ظرفیت حدود 15000 لیتر با راننده | دستگاه - ساعت | 1 | 0.000297 | 960017.1 |  | 1 | 285.1251
| 25030204 | غلطک استاتیکی چرخ آهنی حدود 12 تا 14 تن با راننده | دستگاه - ساعت | 1 | 0.00288 | 709985.2 |  | 1 | 2044.7574
180309 | --- | ندارد | ----- | 1 | 0 | 0 |  | 0 | 0
210105 | 28070101 | بیل | عدد | 1 | 4e-05 | 613757.8 |  | 1 | 24.5503
| 28070601 | فرغون | دستگاه | 1 | 0.0007 | 3905731.2 |  | 1 | 2734.0118
| 28071001 | فرزسنگ بری برقی دستی | دستگاه - ساعت | 1 | 0.05333 | 17482.8 |  | 1 | 932.3577
| 28071120 | سنگ برش الماسه | عدد | 1 | 0.004 | 2222686.5 |  | 1 | 8890.746
210305 | -- | ندارد | --- | 1 | 0 | 0 |  | 0 | 0
210307 | -- | ندارد | --- | 0.2 | 0 | 0 |  | 0 | 0
210308 | -- | ندارد | --- | 0.6 | 0 | 0 |  | 0 | 0
280101 | -- | ندارد | --- | 0.24923 | 0 | 0 | 0 | 0 | 0
جمع كل | [8 empty] | 153747.9813
آناليز هزینه مصالح مطابق تجزيه بها ابنیه 1400 فهرست بهاء 1401
شماره رديف | کد عامل | شرح عامل | واحد | مقدار برآورد | مقدار | بهاي واحد | ضريب تبديل | ضريب عامل | مبلغ آناليز
30802 | 31010301 | آب چاه و قنات | مترمکعب | 1 | 0.015 | 25912.8 |  | 1 | 388.692
180309 | 31140103 | ملات ماسه سیمان 1-4 | مترمکعب | 1 | 0.0315 | 3258855 |  | 1 | 102653.9325
210105 | 31140102 | ملات ماسه سیمان 1-5 | مترمکعب | 1 | 0.027 | 3082967 |  | 1 | 83240.109
| 31140705 | دوغاب سیمان و خاک سنگ | مترمکعب | 1 | 0.003 | 3665995 |  | 1 | 10997.985
| 31150910 | کفپوش بتنی پیش ساخته پرسی زمینه سیمان سیاه و به ضخامت 4 سانتی متر با مساحت تا 16 دسی متر مربع | مترمربع | 1 | 1.05 | 380000 |  | 1 | 399000
210305 | 31150910 | کفپوش بتنی پیش ساخته پرسی زمینه سیمان سیاه و به ضخامت 4 سانتی متر با مساحت تا 16 دسی متر مربع | مترمربع | 1 | 0.10782 | 380000 |  | 1 | 40971.2086
210307 | 31150915 | کفپوش بتنی پیش ساخته پرسی به ضخامت 4 سانتی متر آجدار (شیاری، پولکی و ...) | مترمربع | 0.2 | 0.525 | 410000 |  | 1 | 43050
| 31150917 | کفپوش بتنی پیش ساخته پرسی به ضخامت 4 سانتی متر رنگی | مترمربع | 0.2 | -0.525 | 410000 |  | 1 | -43050
| 31150925 | کفپوش بتنی پیش ساخته ویبره‏ای به ضخامت 4 سانتی متر آجدار (شیاری، پولکی و ...) | مترمربع | 0.2 | 0.525 | 372500 |  | 1 | 39112.5
| 31150927 | کفپوش بتنی پیش ساخته ویبره‏ای به ضخامت 4 سانتی متر رنگی | مترمربع | 0.2 | -0.525 | 380000 |  | 1 | -39900
210308 | 31150910 | کفپوش بتنی پیش ساخته پرسی زمینه سیمان سیاه و به ضخامت 4 سانتی متر با مساحت تا 16 دسی متر مربع | مترمربع | 0.6 | -0.525 | 380000 |  | 1 | -119700
| 31150917 | کفپوش بتنی پیش ساخته پرسی به ضخامت 4 سانتی متر رنگی | مترمربع | 0.6 | 0.525 | 410000 |  | 1 | 129150
| 31150920 | کفپوش بتنی پیش ساخته ویبره‏ ای زمینه سیمان سیاه و به ضخامت 4 سانتی‏متر تا مساحت 16 دسی‏متر مربع. | مترمربع | 0.6 | -0.525 | 350000 |  | 1 | -110250
| 31150927 | کفپوش بتنی پیش ساخته ویبره‏ای به ضخامت 4 سانتی متر رنگی | مترمربع | 0.6 | 0.525 | 380000 |  | 1 | 119700
280101 |  | ندارد | --- | 0.24923 | 0 |  | 0 | 0 | 0
جمع كل | [8 empty] | 655364.4271
آناليز هزینه حمل مصالح مطابق تجزيه بها ابنیه 1400 فهرست بهاء 1401
شماره رديف | کد عامل | حمل مصالح | واحد | مقدار برآورد | مقدار | بهاي واحد | ضريب تبديل | ضريب عامل | مبلغ آناليز
30802 | 41010101 | حمل آب چاه ، قنات و رودخانه | مترمکعب | 1 | 0.015 |  |  | 1 | 0
180309 | --- | ندارد | ------- | 1 | 0 | 0 |  | 0 | 0
210105 | 41040102 | حمل کفپوش بتنی | تن | 1 | 0.0924 |  |  | 1 | 0
210305 | 41040102 | حمل کفپوش بتنی | تن | 1 | 0.0231 |  |  | 1 | 0
210207 | -- | ندارد | -- | 0.2 | 0 | 0 |  | 0 | 0
210308 | -- | ندارد | --- | 0.6 | 0 | 0 |  | 0 | 0
280101 | 41500101 | حمل مازاد آهن آلات و سیمان پاکتی برای مسافت 300 کیلومتر | تن - کیلومتر | 0.24923 | 2.1 | 0 | 0 | 1 | 0
جمع كل | [8 empty] | 0
[6 empty] | جمع کل |  |  | 1482852.6903 | 1707593.3097
|  |  | هزینه اجرا بدون مصالح طبق آنالیز |  | 827488.2632 |  |  | قيمت پيشنهادي پيمانكار با حمل 1402 | قيمت برآورد فيكس بدون ضرايب 1402(ريال) | قيمت برآورد فيكس بدون ضرايب 1400(ريال) | قيمت برآورد فيكس بدون ضرايب 1399(ريال) | قيمت پيشنهادي پيمانكار 1399
|  |  | مبلغ برآورد بدون مصالح |  | 2535081.5729 |  |  | 5500000 | 3190446 | 1427200 | 861129 | 850000
|  |  | مبلغ آنالیز با ضرایب |  | 4948660.9449 |  |  | قيمت حمل مصالح 1402(ريال) | قيمت مصالح 1402(ريال) | قيمت مصالح، ماشين آلات و حمل 1400(ريال) | قيمت مصالح، ماشين آلات و حمل 1399(ريال)
|  |  | درصد پلوس و مینوس پیمانکار |  | 111.1% |  |  | 1707593.3097 | 655364.4271 | 874489.0525 | 202739.5387
Note on A6: معادل رديف 10906 ابنيه 98
Note on G79: از ردیف مبلغ واحد در برآورد 1401 پیادهروسازی

## پياده رو سازي بدون تخریب (hidden)
آناليز نيروي انساني اجراي پياده رو سازي بدون تخريب مطابق تجزيه بها ابنیه 1400 فهرست بهاء 1401
شماره رديف | کد عامل | شرح عامل | واحد | مقدار برآورد | مقدار | بهاي واحد نرخ 1400 | ضريب تبديل | ضريب عامل | مبلغ آناليز (ريال)
30802 | --- | ندارد | --- | 1 | 0 | 0 | 0 | 0 | 0
180309 | 14010102 | كارگر ساده | نفر ساعت | 1 | 0.085 | 157476 | 1.33 | 1 | 13385.46
| 14150101 | سيمانكار درجه یک | نفر ساعت | 1 | 0.11334 | 206497.2 | 1 | 1 | 23404.1862
| 14150102 | سيمانكار درجه دو | نفر ساعت | 1 | 0.45334 | 174394.2 | 1.22 | 1 | 79059.6922
| 14150103 | كمك سيمانكار | نفر ساعت | 1 | 0.45334 | 149775.6 | 1.05 | 1 | 67899.1207
210105 | 14010102 | كارگر ساده | نفر ساعت | 1 | 0.12222 | 157476 | 1 | 1 | 19246.7167
| 14020101 | بناي سفت كار درجه يك | نفر ساعت | 1 | 0.1523 | 219845.8 | 1.54 | 1 | 33482.5153
| 14020102 | بناي سفت كار درجه دو | نفر ساعت | 1 | 0.56413 | 184386.8 | 1.29 | 1 | 104018.1255
| 14020103 | كمك بناي سفت كار | نفر ساعت | 1 | 0.5224 | 159565.4 | 1.12 | 1 | 83356.965
210305 | 14010102 | کارگر ساده | نفر ساعت | 1 | 0.03056 | 157476 | 0 | 1 | 4812.4666
210307 | --- | ندارد | --- | 0.2 | 0 | 0 | 0 | 0 | 0
210308 | --- | ندارد | --- | 0.6 | 0 | 0 | 0 | 0 | 0
280101 | --- | ندارد | --- | 0.24923 | 0 | 0 | 0 | 0 | 0
جمع كل | [8 empty] | 428665.2482
آناليز هزینه ماشین آلات و ابزار مطابق تجزيه بها ابنیه 1400 فهرست بهاء 1401
شماره رديف | کد عامل | شرح عامل | واحد | مقدار برآورد | مقدار | بهاي واحد | ضريب تبديل | ضريب عامل | مبلغ آناليز
30802 | 23020503 | تانکر آب پاش به ظرفیت حدود 15000 لیتر با راننده | دستگاه - ساعت | 1 | 0.000297 | 960017.1 |  | 1 | 285.1251
| 25030204 | غلطک استاتیکی چرخ آهنی حدود 12 تا 14 تن با راننده | دستگاه - ساعت | 1 | 0.00288 | 709985.2 |  | 1 | 2044.7574
180309 | --- | ندارد | ----- | 1 | 0 | 0 |  | 0 | 0
210105 | 28070101 | بیل | عدد | 1 | 4e-05 | 613757.8 |  | 1 | 24.5503
| 28070601 | فرغون | دستگاه | 1 | 0.0007 | 3905731.2 |  | 1 | 2734.0118
| 28071001 | فرزسنگ بری برقی دستی | دستگاه - ساعت | 1 | 0.05333 | 17482.8 |  | 1 | 932.3577
| 28071120 | سنگ برش الماسه | عدد | 1 | 0.004 | 2222686.5 |  | 1 | 8890.746
210305 | -- | ندارد | --- | 1 | 0 | 0 |  | 0 | 0
210307 | -- | ندارد | --- | 0.2 | 0 | 0 |  | 0 | 0
210308 | -- | ندارد | --- | 0.6 | 0 | 0 |  | 0 | 0
280101 | -- | ندارد | --- | 0.24923 | 0 | 0 | 0 | 0 | 0
جمع كل | [8 empty] | 14911.5483
آناليز هزینه مصالح مطابق تجزيه بها ابنیه 1400 فهرست بهاء 1401
شماره رديف | کد عامل | شرح عامل | واحد | مقدار برآورد | مقدار | بهاي واحد | ضريب تبديل | ضريب عامل | مبلغ آناليز
30802 | 31010301 | آب چاه و قنات | مترمکعب | 1 | 0.015 | 25912.8 |  | 1 | 388.692
180309 | 31140103 | ملات ماسه سیمان 1-4 | مترمکعب | 1 | 0.0315 | 3258855 |  | 1 | 102653.9325
210105 | 31140102 | ملات ماسه سیمان 1-5 | مترمکعب | 1 | 0.027 | 3082967 |  | 1 | 83240.109
| 31140705 | دوغاب سیمان و خاک سنگ | مترمکعب | 1 | 0.003 | 3665995 |  | 1 | 10997.985
| 31150910 | کفپوش بتنی پیش ساخته پرسی زمینه سیمان سیاه و به ضخامت 4 سانتی متر با مساحت تا 16 دسی متر مربع | مترمربع | 1 | 1.05 | 380000 |  | 1 | 399000
210305 | 31150910 | کفپوش بتنی پیش ساخته پرسی زمینه سیمان سیاه و به ضخامت 4 سانتی متر با مساحت تا 16 دسی متر مربع | مترمربع | 1 | 0.10782 | 380000 |  | 1 | 40971.2086
210307 | 31150915 | کفپوش بتنی پیش ساخته پرسی به ضخامت 4 سانتی متر آجدار (شیاری، پولکی و ...) | مترمربع | 0.2 | 0.525 | 410000 |  | 1 | 43050
| 31150917 | کفپوش بتنی پیش ساخته پرسی به ضخامت 4 سانتی متر رنگی | مترمربع | 0.2 | -0.525 | 410000 |  | 1 | -43050
| 31150925 | کفپوش بتنی پیش ساخته ویبره‏ای به ضخامت 4 سانتی متر آجدار (شیاری، پولکی و ...) | مترمربع | 0.2 | 0.525 | 372500 |  | 1 | 39112.5
| 31150927 | کفپوش بتنی پیش ساخته ویبره‏ای به ضخامت 4 سانتی متر رنگی | مترمربع | 0.2 | -0.525 | 380000 |  | 1 | -39900
210308 | 31150910 | کفپوش بتنی پیش ساخته پرسی زمینه سیمان سیاه و به ضخامت 4 سانتی متر با مساحت تا 16 دسی متر مربع | مترمربع | 0.6 | -0.525 | 380000 |  | 1 | -119700
| 31150917 | کفپوش بتنی پیش ساخته پرسی به ضخامت 4 سانتی متر رنگی | مترمربع | 0.6 | 0.525 | 410000 |  | 1 | 129150
| 31150920 | کفپوش بتنی پیش ساخته ویبره‏ ای زمینه سیمان سیاه و به ضخامت 4 سانتی‏متر تا مساحت 16 دسی‏متر مربع. | مترمربع | 0.6 | -0.525 | 350000 |  | 1 | -110250
| 31150927 | کفپوش بتنی پیش ساخته ویبره‏ای به ضخامت 4 سانتی متر رنگی | مترمربع | 0.6 | 0.525 | 380000 |  | 1 | 119700
280101 |  | ندارد | --- | 0.24923 | 0 |  | 0 | 0 | 0
جمع كل | [8 empty] | 655364.4271
آناليز هزینه حمل مصالح مطابق تجزيه بها ابنیه 1400 فهرست بهاء 1401
شماره رديف | کد عامل | شرح عامل | واحد | مقدار برآورد | مقدار | بهاي واحد | ضريب تبديل | ضريب عامل | مبلغ آناليز
30802 | 41010101 | حمل آب چاه ، قنات و رودخانه | مترمکعب | 1 | 0.015 |  |  | 1 | 0
180309 | --- | ندارد | ------- | 1 | 0 | 0 |  | 0 | 0
210105 | 41040102 | حمل کفپوش بتنی | تن | 1 | 0.0924 |  |  | 1 | 0
210305 | 41040102 | حمل کفپوش بتنی | تن | 1 | 0.0231 |  |  | 1 | 0
210207 | -- | ندارد | -- | 0.2 | 0 | 0 |  | 0 | 0
210308 | -- | ندارد | --- | 0.6 | 0 | 0 |  | 0 | 0
280101 | 41500101 | حمل مازاد آهن آلات و سیمان پاکتی برای مسافت 300 کیلومتر | تن - کیلومتر | 0.24923 | 2.1 | 0 | 0 | 1 | 0
جمع كل | [8 empty] | 0
[6 empty] | جمع کل |  |  | 1098941.2236 | -118735.2236
|  | هزینه اجرا بدون مصالح طبق آنالیز |  | 443576.7965 |  |  |  | قيمت پيشنهادي پيمانكار 1402 | قيمت برآورد فيكس بدون ضرايب 1402(ريال) | قيمت برآورد فيكس بدون ضرايب 1400(ريال) | قيمت برآورد فيكس بدون ضرايب 1399(ريال) | قيمت پيشنهادي پيمانكار 1399
|  | مبلغ برآورد بدون مصالح |  | 1187479.5729 |  |  |  | 3600000 | 1842844 | 980206 | 591260 | 750000
|  | مبلغ آنالیز با ضرایب |  | 2318045.2448 |  |  |  |  | قيمت مصالح، ماشين آلات و حمل 1402(ريال) | قيمت مصالح، ماشين آلات و حمل 1400(ريال) | قيمت مصالح، ماشين آلات و حمل 1399(ريال)
|  | درصد پلوس و مینوس پیمانکار |  | 155.3% |  |  |  |  | 1414178.7518 | 551540.7518 | -1330.8216
[9 empty] | 76.74% | 56.27% | -0.2251%
Note on G57: از ردیف مبلغ واحد در برآورد 1401 پیادهروسازی

## تك جدول 35 با تخريب- نرخ 1400 (hidden)
آناليز نيروي انساني اجراي تك جدول 35 با تخريب مطابق تجزيه بها فهرست بهاء
شماره رديف | کد عامل | شرح عامل | واحد | مقدار برآورد | مقدار | بهاي واحد | ضريب تبديل | ضريب عامل | مبلغ آناليز(ريال)
10307 | 13041001 | متصدي كمپرسور | نفر ساعت | 0.1 | 3.9 | 174456.2 | 1.22 | 1 | 68037.918 | 264235.704
| 14010102 | كارگر ساده | نفر ساعت | 0.1 | 7.9 | 157476 | 1 | 1 | 124406.04
| 14240601 | چكش گير (مينور) | نفر ساعت | 0.1 | 3.9 | 184081.4 | 1.29 | 1 | 71791.746
10311 | 13041001 | متصدي كمپرسور | نفر ساعت | 1 | 0.1277 | 174456.2 | 1.22 | 1 | 22278.0567 | 109511.8167
| 14010102 | كارگر ساده | نفر ساعت | 1 | 0.2554 | 157476 | 1 | 1 | 40219.3704
| 14240601 | چكش گير (مينور) | نفر ساعت | 1 | 0.2554 | 184081.4 | 1.29 | 1 | 47014.3896
010405 | 12030104 | کارگر نقشه برداری (میرکش) | نفر ساعت | 1 | 0.0034 | 162558.4 | 1.14 | 0.8913 | 492.6202 | 9388.4862
| 130418 | اپراتور دستگاه برش آسفالت (کاتر) | نفر ساعت | 1 | 0.0454 | 228675.5 | 1.6 | 0.833 | 8648.0958
| 14240301 | مباشر عملیات خاکي با سابقه بیش از ١٠ سال | نفر ساعت | 1 | 0.0007 | 397124.9 | 2.78 | 0.8913 | 247.7702
010406 | 12030104 | کارگر نقشه برداری (میرکش) | نفر ساعت | 3 | 0.0004 | 162558.4 | 1.14 | 0.8913 | 173.866 | 3594.5216
| 130418 | اپراتور دستگاه برش آسفالت (کاتر) | نفر ساعت | 3 | 0.0058 | 228675.5 | 1.6 | 0.833 | 3314.4684
| 14240301 | مباشر عملیات خاکي با سابقه بیش از ١٠ سال | نفر ساعت | 3 | 0.0001 | 397124.9 | 2.78 | 0.8913 | 106.1872
010407 | 14010101 | سرکارگر | نفر ساعت | 0.2 | 0.0051 | 164459.9 | 1.15 | 1 | 167.7491 | 646.4761
| 14010102 | کارگر ساده | نفر ساعت | 0.2 | 0.0152 | 157476 | 1 | 1 | 478.727
010408 | 14010101 | سرکارگر | نفر ساعت | 1 | 0.0051 | 164459.9 | 1.15 | 1 | 838.7455 | 3232.3807
| 14010102 | کارگر ساده | نفر ساعت | 1 | 0.0152 | 157476 | 1 | 1 | 2393.6352
020101 | 13041001 | متصدي كمپرسور | نفر ساعت | 0.0375 | 0.14834 | 174456.2 | 1.22 | 1.2 | 1164.5789 | 11487.8893
| 14010101 | سرکارگر | نفر ساعت | 0.0375 | 0.052731 | 164459.9 | 1.15 | 1.2 | 390.2461
| 14010102 | كارگر ساده | نفر ساعت | 0.0375 | 1.0546 | 157476 | 1 | 1.2 | 7473.4377
| 14240601 | چكش گير (مينور) | نفر ساعت | 0.0375 | 0.29692 | 184081.4 | 1.29 | 1.2 | 2459.6266
034901 |  | بارگيري نخاله در جدول تجزيه بها 96 نبود و به جاي آن از رديف 030901 استفاده گرديد. | [6 empty] | 0
034901 | --- | نيروي انساني ندارد | نفر ساعت | 0.20624 | 0 | 0 | 0 | 0 | 0
70301 | 14150201 | بندكش | نفر ساعت | 0.0754 | 0.45 | 170944.2 | 1.19 | 1 | 5800.1367 | 8231.4485
| 14150202 | كمك بندكش | نفر ساعت | 0.0754 | 0.225 | 143313.4 | 1 | 1 | 2431.3118
80102 | 14010102 | کارگر ساده | نفر ساعت | 0.3 | 0.2029 | 157476 | 1 | 0.9225 | 8842.6829 | 89100.4924
| 14040101 | قالب بند فلزی درجه يك | نفر ساعت | 0.3 | 0.2945 | 235221.2 | 1.64 | 0.9225 | 19171.2041
| 14040102 | قالب بند فلزی درجه دو | نفر ساعت | 0.3 | 0.5632 | 189432.8 | 1.32 | 0.9225 | 29526.057
| 14040103 | كمك قالب بند | نفر ساعت | 0.3 | 0.6131 | 149775.6 | 1.05 | 0.9225 | 25413.2386
| 14040201 | قالب ساز درجه يك قالب فلزي | نفر ساعت | 0.3 | 0.0172 | 220890.1 | 1.54 | 2.1402 | 2439.3848
| 14040202 | قالب ساز درجه دو قالب فلزي | نفر ساعت | 0.3 | 0.0172 | 185982.8 | 1.3 | 2.1402 | 2053.8884
| 14040203 | كمك قالب ساز قالب فلزي | نفر ساعت | 0.3 | 0.0172 | 149775.6 | 1.05 | 2.1402 | 1654.0367
120102 | 13040101 | متصدی ماشینهای بتن ساز (بتونیرچی) | نفر ساعت | 0.042 | 0.29091 | 190388.5 | 1.33 | 1 | 2326.199 | 28790.8619
| 13040102 | متصدی ایستگاههای بتن ساز (بچینگ پلانت) | نفر ساعت | 0.042 | 0.032 | 240573.7 | 1.68 | 1 | 323.3311
| 13041401 | ویبراتورچي | نفر ساعت | 0.042 | 0.32 | 149775.6 | 1.05 | 1 | 2012.9841
| 13041501 | كمك اپراتور ماشین آلات | نفر ساعت | 0.042 | 0.032 | 174456.2 | 1.22 | 1 | 234.4691
| 14010102 | کارگر ساده | نفر ساعت | 0.042 | 2.7972 | 157476 | 1 | 1 | 18500.6743
| 14060101 | استاد کار کارهای بتني | نفر ساعت | 0.042 | 0.09697 | 246995.1 | 1.73 | 1 | 1005.9427
| 14060201 | بنای بتن کار | نفر ساعت | 0.042 | 0.32258 | 191751.3 | 1.34 | 1 | 2597.9156
| 14060202 | كمك بنای بتن کار | نفر ساعت | 0.042 | 0.29091 | 146449.6 | 1.02 | 1 | 1789.3461
120105 | 13040101 | متصدی ماشینهای بتن ساز (بتونیرچی) | نفر ساعت | 0 | 0.29091 | 190388.5 | 1.33 | 1 | 0 | 31394.7624
| 13040102 | متصدی ایستگاههای بتن ساز (بچینگ پلانت) | نفر ساعت | 0 | 0.032 | 240573.7 | 1.68 | 1 | 0
| 13041401 | ویبراتورچي | نفر ساعت | 0.045 | 0.32 | 149775.6 | 1.05 | 1 | 2156.7686
| 13041501 | كمك اپراتور ماشین آلات | نفر ساعت | 0.045 | 0.032 | 174456.2 | 1.22 | 1 | 251.2169
| 14010102 | کارگر ساده | نفر ساعت | 0.045 | 3.2653 | 157476 | 1 | 1 | 23139.3269
| 14060101 | استاد کار کارهای بتني | نفر ساعت | 0.045 | 0.09697 | 246995.1 | 1.73 | 1 | 1077.7957
| 14060201 | بنای بتن کار | نفر ساعت | 0.045 | 0.33058 | 191751.3 | 1.34 | 1 | 2852.4977
| 14060202 | كمك بنای بتن کار | نفر ساعت | 0.045 | 0.29091 | 146449.6 | 1.02 | 1 | 1917.1565
130808 | 14010102 | كارگر ساده | نفر ساعت | 0.0487 | 10.22 | 157476 | 1 | 0.89 | 69756.4288 | 125795.4407
| 14020101 | بناي سفكار درجه يك | نفر ساعت | 0.0487 | 3.4077 | 219845.8 | 1.54 | 0.89 | 32471.2117
| 14020103 | كمك بناي سفت كاري | نفر ساعت | 0.0487 | 3.4077 | 159565.4 | 1.12 | 0.89 | 23567.8002
200507 |  | ندارد | --- | 2.0624 | 0 |  | 0 | 0 | 0 | 0
200509 |  | ندارد | --- | 0.2175 | 0 |  | 0 | 0 | 0 | 0
200518 |  | ندارد | --- | 2.61 | 0 |  | 0 | 0 | 0 | 0
200603 |  | ندارد | --- | 0.2835 | 0 |  | 0 | 0 | 0 | 0
جمع كل | [8 empty] | 685410.2806 | 685410.2806
آناليز هزینه مصالح مطابق تجزيه بها 1400 فهرست بهاء 1401
شماره رديف | کد عامل | شرح عامل | واحد | مقدار برآورد | مقدار | بهاي واحد | ضريب تبديل | ضريب عامل | مبلغ آناليز
10307 |  | ندارد |  | 0.1 |  |  |  |  | 0
10311 |  | ندارد |  | 1 |  |  |  |  | 0
10405 |  | ندارد | [6 empty] | 0
10406 |  | ندارد | [6 empty] | 0
10407 |  | ندارد | [6 empty] | 0
10408 |  | ندارد | [6 empty] | 0
20101 |  | ندارد | [6 empty] | 0
034901 |  | ندارد | [6 empty] | 0
70301 | 31010201 | آب رودخانه | مترمکعب | 0.0754 | 0.04 | 3828 |  | 1 | 11.5452
| 31030301 | ماسه شسته دانه بندی شده (تولید کارگاه) | مترمکعب | 0.0754 | 0.03 | 800000 |  | 1 | 1809.6
| 31080103 | سیمان پرتلند نوع یک (سیمان معمولی) پاکتی و فله | تن | 0.0754 | 0.0105 | 2590000 |  | 1 | 2050.503
80102 | 31250401 | مفتول سیاه | کیلوگرم | 0.3 | 0.053 | 156600 |  | 0.9225 | 2296.9697
| 39040101 | ورق سیاه به ضخامت 3 میلیمتر و کمتر | کیلوگرم | 0.3 | 0.449 | 188000 |  | 2.1402 | 54197.5687
| 39120101 | الکترود | کیلوگرم | 0.3 | 0.009 | 162000 |  | 2.1402 | 936.1235
| 39130101 | ضدزنگ روغنی | کیلوگرم | 0.3 | 0.139 | 361200 |  | 2.1402 | 32235.778
| 39140101 | پیچ ومهره سیاه جور | کیلوگرم | 0.3 | 0.033 | 200000 |  | 1.845 | 3653.1
120102 | 31010201 | آب رودخانه | مترمکعب | 0.042 | 0.25 | 3828 |  | 1 | 40.194
| 31010301 | آب چاه وقنات | مترمکعب | 0.042 | 0.25 | 25912.8 |  | 1 | 272.0844
| 31030301 | ماسه شسته دانه بندی شده (تولید کارگاه) | مترمکعب | 0.042 | 0.53 | 800000 |  | 1 | 17808
| 31030604 | شن شسته دانه بندی شده 25 میلیمتر تولیدکارگاه | مترمکعب | 0.042 | 1.05 | 642279 |  | 1 | 28324.5039
| 31080103 | سیمان پرتلند نوع یک (سیمان معمولی) پاکتی و فله | تن | 0.042 | 0.1625 | 2590000 |  | 1 | 17676.75
120105 | 31010201 | آب رودخانه | مترمکعب | 0.045 | 0.25 | 3828 |  | 1 | 43.065
| 31010301 | آب چاه وقنات | مترمکعب | 0.045 | 0.25 | 25912.8 |  | 1 | 291.519
| 31030301 | ماسه شسته دانه بندی شده (تولید کارگاه) | مترمکعب | 0.045 | 0.53 | 800000 |  | 1 | 19080
| 31030604 | شن شسته دانه بندی شده 25 میلیمتر تولیدکارگاه | مترمکعب | 0.045 | 0.88 | 642279 |  | 1 | 25434.2484
| 31080103 | سیمان پرتلند نوع یک (سیمان معمولی) پاکتی و فله | تن | 0.045 | 0.3254 | 2590000 |  | 1 | 37925.37
| 31210101 | گونی چتایی 7 ×0 4 | مترمربع | 0.045 | 0.78 | 92500 |  | 1 | 3246.75
130808 | 31010101 | آب لوله کشی شهری | مترمکعب | 0.0487 | 0.015 | 136550 |  | 0.89 | 88.7773
| 31010301 | آب چاه وقنات | مترمکعب | 0.0487 | 0.015 | 25912.8 |  | 0.89 | 16.8471
| 31030202 | ماسه شسته | مترمکعب | 0.0487 | 0.1 | 974375 |  | 0.89 | 4223.2336
| 31080203 | سیمان پرتلند نوع دو (متوسط) پاکتی وفله | تن | 0.0487 | 0.09 | 2560000 |  | 0.89 | 9986.2272
| 31150611 | جدول بتنی پیش‌ساخته ماشینی پرسی | مترمکعب | 0.0487 | 1 | 6316666.6 |  | 0.9167 | 281996.7789
200507 | -- | ندارد | --- | 2.0624 | 0 |  | 0 | 0 | 0 | 0
200509 | -- | ندارد | --- | 0.2175 | 0 |  | 0 | 0 | 0 | 0
200518 | -- | ندارد | --- | 2.61 | 0 |  | 0 | 0 | 0 | 0
200603 | -- | ندارد | --- | 0.2835 | 0 |  | 0 | 0 | 0 | 0
جمع كل | [8 empty] | 543645.5368
| هزینه اجرا بدون مصالح طبق آنالیز |  |  |  | دستمزد نیروی انسانی با ضرایب (ريال) |  |  | قيمت پيشنهادي پيمانكار با حمل 1402 | قيمت برآورد فيكس بدون ضرايب 1402(ريال) | قيمت برآورد فيكس بدون ضرايب 1400(ريال) | قيمت برآورد فيكس بدون ضرايب 1399(ريال) | قيمت پيشنهادي پيمانكار 1399
| مبلغ برآورد بدون مصالح |  | 2826215.4632 |  | 1756085.6224 |  |  | 6700000 | 3369861 | 1607299 | 957212 | 900000
| مبلغ آنالیز با ضرایب |  | 5570023.0054 |  |  |  |  | قيمت حمل مصالح 1402(ريال) | قيمت مصالح، ماشين آلات و حمل 1402(ريال) | قيمت مصالح، ماشين آلات و حمل 1400(ريال) | قيمت مصالح، ماشين آلات و حمل 1399(ريال)
| درصد پلوس و مینوس پیمانکار |  | 120.3% |  | 3964497.0414 |  |  |  | 2684450.7194 | 921888.7194 | 271306.4454
[9 empty] | 79.66% | 57.36% | 28.34%
Note on I4: دکتر 0.5 کرده بود
Note on E9: دکتر صفر کرده بود

## تك جدول 35 بدون تخریب -نرخ 1400 (hidden)
آناليز نيروي انساني اجراي تك جدول 35 بدون تخريب مطابق تجزيه بها فهرست بهاء
شماره رديف |  | شرح عامل | واحد | مقدار برآورد | مقدار | بهاي واحد | ضريب تبديل | ضريب عامل | مبلغ آناليز (ريال)
70301 | 14150201 | بندكش | نفر ساعت | 0.0754 | 0.45 | 170944.2 | 1.19 | 1 | 5800.1367 | 8231.4485
|  | كمك بندكش | نفر ساعت | 0.0754 | 0.225 | 143313.4 | 1 | 1 | 2431.3118
80102 |  | کارگر ساده | نفر ساعت | 0.3 | 0.2029 | 157476 | 1 | 0.9225 | 8842.6829
|  | قالب بند فلزی درجه يك | نفر ساعت | 0.3 | 0.2945 | 235221.2 | 1.64 | 0.9225 | 19171.2041
|  | قالب بند فلزی درجه دو | نفر ساعت | 0.3 | 0.5632 | 189432.8 | 1.32 | 0.9225 | 29526.057
|  | كمك قالب بند | نفر ساعت | 0.3 | 0.6131 | 149775.6 | 1.05 | 0.9225 | 25413.2386
|  | قالب ساز درجه يك قالب فلزي | نفر ساعت | 0.3 | 0.0172 | 220890.1 | 1.54 | 2.1402 | 2439.3848
|  | قالب ساز درجه دو قالب فلزي | نفر ساعت | 0.3 | 0.0172 | 185982.8 | 1.3 | 2.1402 | 2053.8884
|  | كمك قالب ساز قالب فلزي | نفر ساعت | 0.3 | 0.0172 | 149775.6 | 1.05 | 2.1402 | 1654.0367
120102 |  | متصدی ماشینهای بتن ساز | نفر ساعت | 0 | 0.29091 | 190388.5 | 1.33 | 1 | 0
|  | متصدی ایستگاههای بتن ساز | نفر ساعت | 0 | 0.032 | 240573.7 | 1.68 | 1 | 0
|  | ویبراتورچي | نفر ساعت | 0.042 | 0.32 | 149775.6 | 1.05 | 1 | 2012.9841
|  | كمك اپراتور ماشین آلات | نفر ساعت | 0.042 | 0.032 | 174456.2 | 1.22 | 1 | 234.4691
|  | کارگر ساده | نفر ساعت | 0.042 | 2.7972 | 157476 | 1 | 1 | 18500.6743
|  | استاد کار کارهای بتني | نفر ساعت | 0.042 | 0.09697 | 246995.1 | 1.73 | 1 | 1005.9427
|  | بنای بتن کار | نفر ساعت | 0.042 | 0.32258 | 191751.3 | 1.34 | 1 | 2597.9156
|  | كمك بنای بتن کار | نفر ساعت | 0.042 | 0.29091 | 146449.6 | 1.02 | 1 | 1789.3461
120105 |  | متصدی ماشینهای بتن ساز | نفر ساعت | 0 | 0.29091 | 190388.5 | 1.33 | 1 | 0
|  | متصدی ایستگاههای بتن ساز | نفر ساعت | 0 | 0.032 | 240573.7 | 1.68 | 1 | 0
|  | ویبراتورچي | نفر ساعت | 0.045 | 0.32 | 149775.6 | 1.05 | 1 | 2156.7686
|  | كمك اپراتور ماشین آلات | نفر ساعت | 0.045 | 0.032 | 174456.2 | 1.22 | 1 | 251.2169
|  | کارگر ساده | نفر ساعت | 0.045 | 3.2653 | 157476 | 1 | 1 | 23139.3269
|  | استاد کار کارهای بتني | نفر ساعت | 0.045 | 0.09697 | 246995.1 | 1.73 | 1 | 1077.7957
|  | بنای بتن کار | نفر ساعت | 0.045 | 0.33058 | 191751.3 | 1.34 | 1 | 2852.4977
|  | كمك بنای بتن کار | نفر ساعت | 0.045 | 0.29091 | 146449.6 | 1.02 | 1 | 1917.1565
130808 |  | كارگر ساده | نفر ساعت | 0.0487 | 10.22 | 157476 | 1 | 0.89 | 69756.4288
|  | بناي سفكار درجه يك | نفر ساعت | 0.0487 | 3.4077 | 219845.8 | 1.54 | 0.89 | 32471.2117
|  | كمك بناي سفت كاري | نفر ساعت | 0.0487 | 3.4077 | 159565.4 | 1.12 | 0.89 | 23567.8002
200509 |  | ندارد | --- | 0.2175 | 0 |  | 0 | 0 | 0
200518 |  | ندارد | --- | 2.61 | 0 |  | 0 | 0 | 0
200603 |  | ندارد | --- | 0.2835 | 0 |  | 0 | 0 | 0
جمع كل | [8 empty] | 280663.4759
آناليز هزینه مصالح مطابق تجزيه بها 1400 فهرست بهاء 1401
شماره رديف | کد عامل | شرح عامل | واحد | مقدار برآورد | مقدار | بهاي واحد | ضريب تبديل | ضريب عامل | مبلغ آناليز
70301 | 31010201 | آب رودخانه | مترمکعب | 0.0754 | 0.04 | 3828 |  | 1 | 11.5452
| 31030301 | ماسه شسته دانه بندی شده (تولید کارگاه) | مترمکعب | 0.0754 | 0.03 | 800000 |  | 1 | 1809.6
| 31080103 | سیمان پرتلند نوع یک (سیمان معمولی) پاکتی و فله | تن | 0.0754 | 0.0105 | 2590000 |  | 1 | 2050.503
80102 | 31250401 | مفتول سیاه | کیلوگرم | 0.3 | 0.053 | 156600 |  | 0.9225 | 2296.9697
| 39040101 | ورق سیاه به ضخامت 3 میلیمتر و کمتر | کیلوگرم | 0.3 | 0.449 | 188000 |  | 2.1402 | 54197.5687
| 39120101 | الکترود | کیلوگرم | 0.3 | 0.009 | 162000 |  | 2.1402 | 936.1235
| 39130101 | ضدزنگ روغنی | کیلوگرم | 0.3 | 0.139 | 361200 |  | 2.1402 | 32235.778
| 39140101 | پیچ ومهره سیاه جور | کیلوگرم | 0.3 | 0.033 | 200000 |  | 1.845 | 3653.1
120102 | 31010201 | آب رودخانه | مترمکعب | 0.042 | 0.25 | 3828 |  | 1 | 40.194
| 31010301 | آب چاه وقنات | مترمکعب | 0.042 | 0.25 | 25912.8 |  | 1 | 272.0844
| 31030301 | ماسه شسته دانه بندی شده (تولید کارگاه) | مترمکعب | 0.042 | 0.53 | 800000 |  | 1 | 17808
| 31030604 | شن شسته دانه بندی شده 25 میلیمتر تولیدکارگاه | مترمکعب | 0.042 | 1.05 | 642279 |  | 1 | 28324.5039
| 31080103 | سیمان پرتلند نوع یک (سیمان معمولی) پاکتی و فله | تن | 0.042 | 0.1625 | 2590000 |  | 1 | 17676.75
120105 | 31010201 | آب رودخانه | مترمکعب | 0.045 | 0.25 | 3828 |  | 1 | 43.065
| 31010301 | آب چاه وقنات | مترمکعب | 0.045 | 0.25 | 25912.8 |  | 1 | 291.519
| 31030301 | ماسه شسته دانه بندی شده (تولید کارگاه) | مترمکعب | 0.045 | 0.53 | 800000 |  | 1 | 19080
| 31030604 | شن شسته دانه بندی شده 25 میلیمتر تولیدکارگاه | مترمکعب | 0.045 | 0.88 | 642279 |  | 1 | 25434.2484
| 31080103 | سیمان پرتلند نوع یک (سیمان معمولی) پاکتی و فله | تن | 0.045 | 0.3254 | 2590000 |  | 1 | 37925.37
| 31210101 | گونی چتایی 7 ×0 4 | مترمربع | 0.045 | 0.78 | 92500 |  | 1 | 3246.75
130808 | 31010101 | آب لوله کشی شهری | مترمکعب | 0.0487 | 0.015 | 136550 |  | 0.89 | 88.7773
| 31010301 | آب چاه وقنات | مترمکعب | 0.0487 | 0.015 | 25912.8 |  | 0.89 | 16.8471
| 31030202 | ماسه شسته | مترمکعب | 0.0487 | 0.1 | 974375 |  | 0.89 | 4223.2336
| 31080203 | سیمان پرتلند نوع دو (متوسط) پاکتی وفله | تن | 0.0487 | 0.09 | 2560000 |  | 0.89 | 9986.2272
| 31150611 | جدول بتنی پیش‌ساخته ماشینی پرسی | مترمکعب | 0.0487 | 1 | 6316666.6 |  | 0.9167 | 281996.7789
200509 | -- | ندارد | --- | 0.2175 | 0 |  | 0 | 0 | 0 | 0
200518 | -- | ندارد | --- | 2.61 | 0 |  | 0 | 0 | 0 | 0
200603 | -- | ندارد | --- | 0.2835 | 0 |  | 0 | 0 | 0 | 0
جمع كل | [8 empty] | 543645.5368
|  | هزینه اجرا بدون مصالح طبق آنالیز | [5 empty] | قيمت پيشنهادي پيمانكار با حمل 1402 | قيمت برآورد فيكس بدون ضرايب 1402(ريال)
|  | مبلغ برآورد بدون مصالح |  | 1347855.4632 |  |  |  | 3400000 | 1891501
|  | مبلغ آنالیز با ضرایب |  | 2656409.6177 |  |  |  | قيمت حمل مصالح 1402(ريال) | قيمت مصالح، ماشين آلات و حمل 1402(ريال)
|  | درصد پلوس و مینوس پیمانکار |  | 128% |  |  |  |  | 1891501
100%

## جدول35 یک طرف نهر20 با تخریب (hidden)
آناليز نيروي انساني اجراي جدولگذاري نهر 20 سانتي با تخريب مطابق تجزيه بها فهرست بهاء
شماره رديف | کد عامل | شرح عامل | واحد | مقدار برآورد | مقدار | بهاي واحد | ضريب تبديل | ضريب عامل | مبلغ آناليز (ريال)
10307 |  | متصدي كمپرسور | نفر ساعت | 0.2095 | 3.9 | 174456.2 | 1.22 | 1 | 142539.4382 | 348056.619 | هزينه رديف 10307 در برآورد 53 هزار تومان است چطور فقط دستمزد نيروي انساني 84 هزار تومن در مي آيد؟
|  | كارگر ساده | نفر ساعت | 0.2095 | 7.9 | 157476 | 1 | 0.5 | 130315.3269
|  | چكش گير (مينور) | نفر ساعت | 0.2095 | 3.9 | 184081.4 | 1.29 | 0.5 | 75201.8539
10311 |  | متصدي كمپرسور | نفر ساعت | 1 | 0.1277 | 174456.2 | 1.22 | 1 | 22278.0567 | 65894.9367
|  | كارگر ساده | نفر ساعت | 1 | 0.2554 | 157476 | 1 | 0.5 | 20109.6852
|  | چكش گير (مينور) | نفر ساعت | 1 | 0.2554 | 184081.4 | 1.29 | 0.5 | 23507.1948
10405 |  | کارگر نقشه برداری (میرکش) | نفر ساعت | 0 | 0.0034 | 162558.4 | 1.14 | 0.8913 | 0 | 8895.866 | 130434.7826
|  | اپراتور دستگاه برش آسفالت (کاتر) | نفر ساعت | 1 | 0.0454 | 228675.5 | 1.6 | 0.833 | 8648.0958
|  | مباشر عملیات خاکي با سابقه بیش از ١٠ سال | نفر ساعت | 1 | 0.0007 | 397124.9 | 2.78 | 0.8913 | 247.7702
10406 |  | کارگر نقشه برداری (میرکش) | نفر ساعت | 0 | 0.0004 | 162558.4 | 1.14 | 0.8913 | 0 | 3420.6557
|  | اپراتور دستگاه برش آسفالت (کاتر) | نفر ساعت | 3 | 0.0058 | 228675.5 | 1.6 | 0.833 | 3314.4684
|  | مباشر عملیات خاکي با سابقه بیش از ١٠ سال | نفر ساعت | 3 | 0.0001 | 397124.9 | 2.78 | 0.8913 | 106.1872
10407 |  | سرکارگر | نفر ساعت | 0.25 | 0.0051 | 164459.9 | 1.15 | 1 | 209.6864 | 808.0952
|  | کارگر ساده | نفر ساعت | 0.25 | 0.0152 | 157476 | 1 | 1 | 598.4088
10408 |  | سرکارگر | نفر ساعت | 1.25 | 0.0051 | 164459.9 | 1.15 | 1 | 1048.4319 | 4040.4759
|  | کارگر ساده | نفر ساعت | 1.25 | 0.0152 | 157476 | 1 | 1 | 2992.044
20101 |  | متصدي كمپرسور | نفر ساعت | 0.045 | 0.14834 | 174456.2 | 1.22 | 1 | 1164.5789 | 11487.8893
|  | سرکارگر | نفر ساعت | 0.045 | 0.052731 | 164459.9 | 1.15 | 1 | 390.2461
|  | كارگر ساده | نفر ساعت | 0.045 | 1.0546 | 157476 | 1 | 1 | 7473.4377
|  | چكش گير (مينور) | نفر ساعت | 0.045 | 0.29692 | 184081.4 | 1.29 | 1 | 2459.6266
034901 | --- | نيروي انساني ندارد | نفر ساعت | 0.32824 | 0 | 0 | 0 | 0 | 0
70301 |  | بندكش | نفر ساعت | 0.075375 | 0.45 | 170944.2 | 1.19 | 1 | 5798.2136 | 8228.7193
|  | كمك بندكش | نفر ساعت | 0.075375 | 0.225 | 143313.4 | 1 | 1 | 2430.5057
80102 |  | کارگر ساده | نفر ساعت | 0.25 | 0.2029 | 157476 | 1 | 0.9225 | 7368.9024 | 74250.4104
|  | قالب بند فلزی درجه يك | نفر ساعت | 0.25 | 0.2945 | 235221.2 | 1.64 | 0.9225 | 15976.0034
|  | قالب بند فلزی درجه دو | نفر ساعت | 0.25 | 0.5632 | 189432.8 | 1.32 | 0.9225 | 24605.0475
|  | كمك قالب بند | نفر ساعت | 0.25 | 0.6131 | 149775.6 | 1.05 | 0.9225 | 21177.6988
|  | قالب ساز درجه يك قالب فلزي | نفر ساعت | 0.25 | 0.0172 | 220890.1 | 1.54 | 2.1402 | 2032.8207
|  | قالب ساز درجه دو قالب فلزي | نفر ساعت | 0.25 | 0.0172 | 185982.8 | 1.3 | 2.1402 | 1711.5737
|  | كمك قالب ساز قالب فلزي | نفر ساعت | 0.25 | 0.0172 | 149775.6 | 1.05 | 2.1402 | 1378.3639
120102 |  | متصدی ماشینهای بتن ساز | نفر ساعت | 0 | 0.29091 | 190388.5 | 1.33 | 1 | 0 | 39211.9978
|  | متصدی ایستگاههای بتن ساز | نفر ساعت | 0 | 0.032 | 240573.7 | 1.68 | 1 | 0
|  | ویبراتورچي | نفر ساعت | 0.063 | 0.32 | 149775.6 | 1.05 | 1 | 3019.4761
|  | كمك اپراتور ماشین آلات | نفر ساعت | 0.063 | 0.032 | 174456.2 | 1.22 | 1 | 351.7037
|  | کارگر ساده | نفر ساعت | 0.063 | 2.7972 | 157476 | 1 | 1 | 27751.0114
|  | استاد کار کارهای بتني | نفر ساعت | 0.063 | 0.09697 | 246995.1 | 1.73 | 1 | 1508.914
|  | بنای بتن کار | نفر ساعت | 0.063 | 0.32258 | 191751.3 | 1.34 | 1 | 3896.8735
|  | كمك بنای بتن کار | نفر ساعت | 0.063 | 0.29091 | 146449.6 | 1.02 | 1 | 2684.0191
120105 |  | متصدی ماشینهای بتن ساز | نفر ساعت | 0 | 0.29091 | 190388.5 | 1.33 | 1 | 0 | 37324.8842
|  | متصدی ایستگاههای بتن ساز | نفر ساعت | 0 | 0.032 | 240573.7 | 1.68 | 1 | 0
|  | ویبراتورچي | نفر ساعت | 0.0535 | 0.32 | 149775.6 | 1.05 | 1 | 2564.1583
|  | كمك اپراتور ماشین آلات | نفر ساعت | 0.0535 | 0.032 | 174456.2 | 1.22 | 1 | 298.669
|  | کارگر ساده | نفر ساعت | 0.0535 | 3.2653 | 157476 | 1 | 1 | 27510.0887
|  | استاد کار کارهای بتني | نفر ساعت | 0.0535 | 0.09697 | 246995.1 | 1.73 | 1 | 1281.3794
|  | بنای بتن کار | نفر ساعت | 0.0535 | 0.33058 | 191751.3 | 1.34 | 1 | 3391.3028
|  | كمك بنای بتن کار | نفر ساعت | 0.0535 | 0.29091 | 146449.6 | 1.02 | 1 | 2279.286
120301 |  | كارگر ساده | نفر ساعت | 0.016 | 0.54983 | 157476 | 1 | 1 | 1385.3605 | 3072.2503
|  | بنای بتن کار | نفر ساعت | 0.016 | 0.54983 | 191751.3 | 1.34 | 1 | 1686.8899
130808 |  | كارگر ساده | نفر ساعت | 0.048742 | 10.22 | 157476 | 1 | 0.89 | 69817.3045 | 125905.2211
|  | بناي سفكار درجه يك | نفر ساعت | 0.048742 | 3.4077 | 219845.8 | 1.54 | 0.89 | 32499.549
|  | كمك بناي سفت كاري | نفر ساعت | 0.048742 | 3.4077 | 159565.4 | 1.12 | 0.89 | 23588.3676
200507 | --- | ندارد | --- | 3.2824 | 0 | 0 | 0 | 0 | 0 | 0
200509 | --- | ندارد | --- | 0.29125 | 0 | 0 | 0 | 0 | 0 | 0
200518 | --- | ندارد | --- | 3.3785 | 0 | 0 | 0 | 0 | 0 | 0
200603 | --- | ندارد | --- | 0.36645 | 0 | 0 | 0 | 0 | 0 | 0
جمع كل | [8 empty] | 730598.0208 | 730598.0208
آناليز هزینه مصالح مطابق تجزيه بها 1400 فهرست بهاء 1401
شماره رديف | کد عامل | شرح عامل | واحد | مقدار برآورد | مقدار | بهاي واحد | ضريب تبديل | ضريب عامل | مبلغ آناليز
10307 | --- | ندارد | --- | 0.2095 | 0 | 0 | 0 | 0 | 0
10311 | --- | ندارد | --- | 1 | 0 | 0 | 0 | 0 | 0
10405 | --- | ندارد | --- | 1 | 0 | 0 | 0 | 0 | 0
10406 | --- | ندارد | --- | 3 | 0 | 0 | 0 | 0 | 0
10407 | --- | ندارد | --- | 0.25 | 0 | 0 | 0 | 0 | 0
10408 | --- | ندارد | --- | 1.25 | 0 | 0 | 0 | 0 | 0
20101 | --- | ندارد | --- | 0.045 | 0 | 0 | 0 | 0 | 0
034901 | --- | مصالح ندارد و فقط هزینه ماشین آلات دارد | --- | 0.32824 | 0 | 0 | 0 | 0 | 0
70301 | 31010201 | آب رودخانه | مترمکعب | 0.075375 | 0.04 | 3828 |  | 1 | 11.5414
| 31030301 | ماسه شسته دانه بندی شده (تولید کارگاه) | مترمکعب | 0.075375 | 0.03 | 800000 |  | 1 | 1809
| 31080103 | سیمان پرتلند نوع یک (سیمان معمولی) پاکتی و فله | تن | 0.075375 | 0.0105 | 2590000 |  | 1 | 2049.8231
80102 | 31250401 | مفتول سیاه | کیلوگرم | 0.25 | 0.053 | 156600 |  | 0.9225 | 1914.1414
| 39040101 | ورق سیاه به ضخامت 3 میلیمتر و کمتر | کیلوگرم | 0.25 | 0.449 | 188000 |  | 2.1402 | 45164.6406
| 39120101 | الکترود | کیلوگرم | 0.25 | 0.009 | 162000 |  | 2.1402 | 780.1029
| 39130101 | ضدزنگ روغنی | کیلوگرم | 0.25 | 0.139 | 361200 |  | 2.1402 | 26863.1483
| 39140101 | پیچ ومهره سیاه جور | کیلوگرم | 0.25 | 0.033 | 200000 |  | 1.845 | 3044.25
120102 | 31010201 | آب رودخانه | مترمکعب | 0.063 | 0.25 | 3828 |  | 1 | 60.291
| 31010301 | آب چاه وقنات | مترمکعب | 0.063 | 0.25 | 25912.8 |  | 1 | 408.1266
| 31030301 | ماسه شسته دانه بندی شده (تولید کارگاه) | مترمکعب | 0.063 | 0.53 | 800000 |  | 1 | 26712
| 31030604 | شن شسته دانه بندی شده 25 میلیمتر تولیدکارگاه | مترمکعب | 0.063 | 1.05 | 642279 |  | 1 | 42486.7559
| 31080103 | سیمان پرتلند نوع یک (سیمان معمولی) پاکتی و فله | تن | 0.063 | 0.1625 | 2590000 |  | 1 | 26515.125
120105 | 31010201 | آب رودخانه | مترمکعب | 0.0535 | 0.25 | 3828 |  | 1 | 51.1995
| 31010301 | آب چاه وقنات | مترمکعب | 0.0535 | 0.25 | 25912.8 |  | 1 | 346.5837
| 31030301 | ماسه شسته دانه بندی شده (تولید کارگاه) | مترمکعب | 0.0535 | 0.53 | 800000 |  | 1 | 22684
| 31030604 | شن شسته دانه بندی شده 25 میلیمتر تولیدکارگاه | مترمکعب | 0.0535 | 0.88 | 642279 |  | 1 | 30238.4953
| 31080103 | سیمان پرتلند نوع یک (سیمان معمولی) پاکتی و فله | تن | 0.0535 | 0.3254 | 2590000 |  | 1 | 45089.051
| 31210101 | گونی چتایی 7 ×0 4 | مترمربع | 0.0535 | 0.78 | 92500 |  | 1 | 3860.025
120301 | -- | ندارد | -- | 0.016 | 0 | 0 |  | 0 | 0
130808 | 31010101 | آب لوله کشی شهری | مترمکعب | 0.048742 | 0.015 | 136550 |  | 0.89 | 88.8548
| 31010301 | آب چاه وقنات | مترمکعب | 0.048742 | 0.015 | 25912.8 |  | 0.89 | 16.8618
| 31030202 | ماسه شسته | مترمکعب | 0.048742 | 0.1 | 974375 |  | 0.89 | 4226.9191
| 31080203 | سیمان پرتلند نوع دو (متوسط) پاکتی وفله | تن | 0.048742 | 0.09 | 2560000 |  | 0.89 | 9994.9421
| 31150611 | جدول بتنی پیش‌ساخته ماشینی پرسی | مترمکعب | 0.048742 | 1 | 6316666.6 |  | 0.9167 | 282242.8746
200507 | -- | ندارد | --- | 3.2824 | 0 |  | 0 | 0 | 0
200509 | -- | ندارد | --- | 0.29125 | 0 |  | 0 | 0 | 0
200518 | -- | ندارد | --- | 3.3785 | 0 |  | 0 | 0 | 0
200603 | -- | ندارد | --- | 0.36645 | 0 |  | 0 | 0 | 0
جمع كل | [8 empty] | 576658.7531
|  | هزینه اجرا بدون مصالح طبق آنالیز | [5 empty] | قيمت پيشنهادي پيمانكار با حمل 1402 | قيمت برآورد فيكس بدون ضرايب 1402(ريال) | قيمت برآورد فيكس بدون ضرايب 1400(ريال) | قيمت برآورد فيكس بدون ضرايب 1399(ريال) | قيمت پيشنهادي پيمانكار 1399
|  | مبلغ برآورد بدون مصالح |  | 4005590.2469 |  |  |  | 4900000 | 4582249
|  | مبلغ آنالیز با ضرایب |  | 4205869.7592 |  |  |  | قيمت حمل مصالح 1402(ريال) | قيمت مصالح، ماشين آلات و حمل 1402(ريال) | قيمت مصالح، ماشين آلات و حمل 1400(ريال) | قيمت مصالح، ماشين آلات و حمل 1399(ريال)
|  | درصد پلوس و مینوس پیمانکار |  | 116.5% |  |  |  |  | 3851650.9792
84.06%

## جدول50 یگطرف نهر50با تخریب (hidden)
آناليز نيروي انساني اجراي جدولگذاري نهر 50 با تخريب مطابق تجزيه بها فهرست بهاء
شماره رديف | کد عامل | شرح عامل | واحد | مقدار برآورد | مقدار | بهاي واحد | ضريب تبديل | ضريب عامل | مبلغ آناليز (ريال)
10307 |  | متصدي كمپرسور | نفر ساعت | 0.2135 | 3.9 | 174456.2 | 1.22 | 1 | 145260.9549 | 354702.0915
|  | كارگر ساده | نفر ساعت | 0.2135 | 7.9 | 157476 | 1 | 0.5 | 132803.4477
|  | چكش گير (مينور) | نفر ساعت | 0.2135 | 3.9 | 184081.4 | 1.29 | 0.5 | 76637.6889
10311 |  | متصدي كمپرسور | نفر ساعت | 1 | 0.1277 | 174456.2 | 1.22 | 1 | 22278.0567 | 65894.9367
|  | كارگر ساده | نفر ساعت | 1 | 0.2554 | 157476 | 1 | 0.5 | 20109.6852
|  | چكش گير (مينور) | نفر ساعت | 1 | 0.2554 | 184081.4 | 1.29 | 0.5 | 23507.1948
10405 |  | کارگر نقشه برداری (میرکش) | نفر ساعت | 0 | 0.0034 | 162558.4 | 1.14 | 0.8913 | 0 | 8895.866
|  | اپراتور دستگاه برش آسفالت (کاتر) | نفر ساعت | 1 | 0.0454 | 228675.5 | 1.6 | 0.833 | 8648.0958
|  | مباشر عملیات خاکي با سابقه بیش از ١٠ سال | نفر ساعت | 1 | 0.0007 | 397124.9 | 2.78 | 0.8913 | 247.7702
10406 |  | کارگر نقشه برداری (میرکش) | نفر ساعت | 0 | 0.0004 | 162558.4 | 1.14 | 0.8913 | 0 | 3420.6557
|  | اپراتور دستگاه برش آسفالت (کاتر) | نفر ساعت | 3 | 0.0058 | 228675.5 | 1.6 | 0.833 | 3314.4684
|  | مباشر عملیات خاکي با سابقه بیش از ١٠ سال | نفر ساعت | 3 | 0.0001 | 397124.9 | 2.78 | 0.8913 | 106.1872
10407 |  | سرکارگر | نفر ساعت | 0.25 | 0.0051 | 164459.9 | 1.15 | 1 | 209.6864 | 808.0952
|  | کارگر ساده | نفر ساعت | 0.25 | 0.0152 | 157476 | 1 | 1 | 598.4088
10408 |  | سرکارگر | نفر ساعت | 1.25 | 0.0051 | 164459.9 | 1.15 | 1 | 1048.4319 | 4040.4759
|  | کارگر ساده | نفر ساعت | 1.25 | 0.0152 | 157476 | 1 | 1 | 2992.044
20101 |  | متصدي كمپرسور | نفر ساعت | 0.045 | 0.14834 | 174456.2 | 1.22 | 1 | 1164.5789 | 6326.2341
|  | سرکارگر | نفر ساعت | 0.045 | 0.052731 | 164459.9 | 1.15 | 0.5 | 195.123
|  | كارگر ساده | نفر ساعت | 0.045 | 1.0546 | 157476 | 1 | 0.5 | 3736.7189
|  | چكش گير (مينور) | نفر ساعت | 0.045 | 0.29692 | 184081.4 | 1.29 | 0.5 | 1229.8133
034901 | -- | نيروي انساني ندارد | نفر ساعت | 0.57907 | 0 | 0 | 0 | 0 | 0
70301 |  | بندكش | نفر ساعت | 0.10912 | 0.45 | 170944.2 | 1.19 | 1 | 8394.4286 | 11913.2204
|  | كمك بندكش | نفر ساعت | 0.10912 | 0.225 | 143313.4 | 1 | 1 | 3518.7918
80102 |  | کارگر ساده | نفر ساعت | 0.25 | 0.2029 | 157476 | 1 | 0.9225 | 7368.9024 | 74250.4104
|  | قالب بند فلزی درجه يك | نفر ساعت | 0.25 | 0.2945 | 235221.2 | 1.64 | 0.9225 | 15976.0034
|  | قالب بند فلزی درجه دو | نفر ساعت | 0.25 | 0.5632 | 189432.8 | 1.32 | 0.9225 | 24605.0475
|  | كمك قالب بند | نفر ساعت | 0.25 | 0.6131 | 149775.6 | 1.05 | 0.9225 | 21177.6988
|  | قالب ساز درجه يك قالب فلزي | نفر ساعت | 0.25 | 0.0172 | 220890.1 | 1.54 | 2.1402 | 2032.8207
|  | قالب ساز درجه دو قالب فلزي | نفر ساعت | 0.25 | 0.0172 | 185982.8 | 1.3 | 2.1402 | 1711.5737
|  | كمك قالب ساز قالب فلزي | نفر ساعت | 0.25 | 0.0172 | 149775.6 | 1.05 | 2.1402 | 1378.3639
120102 |  | متصدی ماشینهای بتن ساز | نفر ساعت | 0 | 0.29091 | 190388.5 | 1.33 | 1 | 0 | 39211.9978
|  | متصدی ایستگاههای بتن ساز | نفر ساعت | 0 | 0.032 | 240573.7 | 1.68 | 1 | 0
|  | ویبراتورچي | نفر ساعت | 0.063 | 0.32 | 149775.6 | 1.05 | 1 | 3019.4761
|  | كمك اپراتور ماشین آلات | نفر ساعت | 0.063 | 0.032 | 174456.2 | 1.22 | 1 | 351.7037
|  | کارگر ساده | نفر ساعت | 0.063 | 2.7972 | 157476 | 1 | 1 | 27751.0114
|  | استاد کار کارهای بتني | نفر ساعت | 0.063 | 0.09697 | 246995.1 | 1.73 | 1 | 1508.914
|  | بنای بتن کار | نفر ساعت | 0.063 | 0.32258 | 191751.3 | 1.34 | 1 | 3896.8735
|  | كمك بنای بتن کار | نفر ساعت | 0.063 | 0.29091 | 146449.6 | 1.02 | 1 | 2684.0191
120105 |  | متصدی ماشینهای بتن ساز | نفر ساعت | 0 | 0.29091 | 190388.5 | 1.33 | 1 | 0 | 54068.7575
|  | متصدی ایستگاههای بتن ساز | نفر ساعت | 0 | 0.032 | 240573.7 | 1.68 | 1 | 0
|  | ویبراتورچي | نفر ساعت | 0.0775 | 0.32 | 149775.6 | 1.05 | 1 | 3714.4349
|  | كمك اپراتور ماشین آلات | نفر ساعت | 0.0775 | 0.032 | 174456.2 | 1.22 | 1 | 432.6514
|  | کارگر ساده | نفر ساعت | 0.0775 | 3.2653 | 157476 | 1 | 1 | 39851.063
|  | استاد کار کارهای بتني | نفر ساعت | 0.0775 | 0.09697 | 246995.1 | 1.73 | 1 | 1856.2037
|  | بنای بتن کار | نفر ساعت | 0.0775 | 0.33058 | 191751.3 | 1.34 | 1 | 4912.6349
|  | كمك بنای بتن کار | نفر ساعت | 0.0775 | 0.29091 | 146449.6 | 1.02 | 1 | 3301.7695
120301 |  | کارگر ساده | نفر ساعت | 0.04 | 0.54983 | 157476 | 1 | 1 | 3463.4012 | 7680.6259
|  | بنای بتن کار | نفر ساعت | 0.04 | 0.54983 | 191751.3 | 1.34 | 1 | 4217.2247
130809 |  | كارگر ساده | نفر ساعت | 0.070568 | 10.22 | 157476 | 1 | 0.81 | 91993.0507 | 165895.9118
|  | بناي سفكار درجه يك | نفر ساعت | 0.070568 | 3.4077 | 219845.8 | 1.54 | 0.81 | 42822.2298
|  | كمك بناي سفت كاري | نفر ساعت | 0.070568 | 3.4077 | 159565.4 | 1.12 | 0.81 | 31080.6312
200507 |  | ندارد | --- | 5.7907 | 0 |  | 0 | 0 | 0 | 0
200509 |  | ندارد | --- | 0.35125 | 0 |  | 0 | 0 | 0 | 0
200518 |  | ندارد | --- | 4.215 | 0 |  | 0 | 0 | 0 | 0
200603 |  | ندارد | --- | 0.46725 | 0 |  | 0 | 0 | 0 | 0
جمع كل | [8 empty] | 797109.2787 | 797109.2787
آناليز هزینه مصالح مطابق تجزيه بها 1400 فهرست بهاء 1401
شماره رديف | کد عامل | شرح عامل | واحد | مقدار برآورد | مقدار | بهاي واحد | ضريب تبديل | ضريب عامل | مبلغ آناليز
10307 | --- | ندارد | --- | 0.2135 | 0 | 0 | 0 | 0 | 0
10311 | --- | ندارد | --- | 1 | 0 | 0 | 0 | 0 | 0
10405 | --- | ندارد | --- | 1 | 0 | 0 | 0 | 0 | 0
10406 | --- | ندارد | --- | 3 | 0 | 0 | 0 | 0 | 0
10407 | --- | ندارد | --- | 0.25 | 0 | 0 | 0 | 0 | 0
10408 | --- | ندارد | --- | 1.25 | 0 | 0 | 0 | 0 | 0
20101 | --- | ندارد | --- | 0.045 | 0 | 0 | 0 | 0 | 0
034901 | --- | مصالح ندارد و فقط هزینه ماشین آلات دارد | --- | 0.57907 | 0 | 0 | 0 | 0 | 0
70301 | 31010201 | آب رودخانه | مترمکعب | 0.10912 | 0.04 | 3828 |  | 1 | 16.7092
| 31030301 | ماسه شسته دانه بندی شده (تولید کارگاه) | مترمکعب | 0.10912 | 0.03 | 800000 |  | 1 | 2619
| 31080103 | سیمان پرتلند نوع یک (سیمان معمولی) پاکتی و فله | تن | 0.10912 | 0.0105 | 2590000 |  | 1 | 2967.6544
80102 | 31250401 | مفتول سیاه | کیلوگرم | 0.25 | 0.053 | 156600 |  | 0.9225 | 1914.1414
| 39040101 | ورق سیاه به ضخامت 3 میلیمتر و کمتر | کیلوگرم | 0.25 | 0.449 | 188000 |  | 2.1402 | 45164.6406
| 39120101 | الکترود | کیلوگرم | 0.25 | 0.009 | 162000 |  | 2.1402 | 780.1029
| 39130101 | ضدزنگ روغنی | کیلوگرم | 0.25 | 0.139 | 361200 |  | 2.1402 | 26863.1483
| 39140101 | پیچ ومهره سیاه جور | کیلوگرم | 0.25 | 0.033 | 200000 |  | 1.845 | 3044.25
120102 | 31010201 | آب رودخانه | مترمکعب | 0.063 | 0.25 | 3828 |  | 1 | 60.291
| 31010301 | آب چاه وقنات | مترمکعب | 0.063 | 0.25 | 25912.8 |  | 1 | 408.1266
| 31030301 | ماسه شسته دانه بندی شده (تولید کارگاه) | مترمکعب | 0.063 | 0.53 | 800000 |  | 1 | 26712
| 31030604 | شن شسته دانه بندی شده 25 میلیمتر تولیدکارگاه | مترمکعب | 0.063 | 1.05 | 642279 |  | 1 | 42486.7559
| 31080103 | سیمان پرتلند نوع یک (سیمان معمولی) پاکتی و فله | تن | 0.063 | 0.1625 | 2590000 |  | 1 | 26515.125
120105 | 31010201 | آب رودخانه | مترمکعب | 0.0775 | 0.25 | 3828 |  | 1 | 74.1675
| 31010301 | آب چاه وقنات | مترمکعب | 0.0775 | 0.25 | 25912.8 |  | 1 | 502.0605
| 31030301 | ماسه شسته دانه بندی شده (تولید کارگاه) | مترمکعب | 0.0775 | 0.53 | 800000 |  | 1 | 32860
| 31030604 | شن شسته دانه بندی شده 25 میلیمتر تولیدکارگاه | مترمکعب | 0.0775 | 0.88 | 642279 |  | 1 | 43803.4278
| 31080103 | سیمان پرتلند نوع یک (سیمان معمولی) پاکتی و فله | تن | 0.0775 | 0.3254 | 2590000 |  | 1 | 65315.915
| 31210101 | گونی چتایی 7 ×0 4 | مترمربع | 0.0775 | 0.78 | 92500 |  | 1 | 5591.625
120301 | -- | ندارد | -- | 0.04 | 0 | 0 |  | 0 | 0
130809 | 31010101 | آب لوله کشی شهری | مترمکعب | 0.070568 | 0.015 | 136550 |  | 0.81 | 117.0773
| 31010301 | آب چاه وقنات | مترمکعب | 0.070568 | 0.015 | 25912.8 |  | 0.81 | 22.2175
| 31030202 | ماسه شسته | مترمکعب | 0.070568 | 0.1 | 974375 |  | 0.81 | 5569.4958
| 31080203 | سیمان پرتلند نوع دو (متوسط) پاکتی وفله | تن | 0.070568 | 0.09 | 2560000 |  | 0.81 | 13169.5891
| 31150611 | جدول بتنی پیش‌ساخته ماشینی پرسی | مترمکعب | 0.070568 | 1 | 6316666.6 |  | 0.8343 | 371890.3682
200507 | -- | ندارد | --- | 5.7907 | 0 |  | 0 | 0 | 0
200509 | -- | ندارد | --- | 0.35125 | 0 |  | 0 | 0 | 0
200518 | -- | ندارد | --- | 4.215 | 0 |  | 0 | 0 | 0
200603 | -- | ندارد | --- | 0.46725 | 0 |  | 0 | 0 | 0
جمع كل | [8 empty] | 718467.8891
|  | هزینه اجرا بدون مصالح طبق آنالیز | [5 empty] | قيمت پيشنهادي پيمانكار با حمل 1402 | قيمت برآورد فيكس بدون ضرايب 1402(ريال) | قيمت برآورد فيكس بدون ضرايب 1400(ريال) | قيمت برآورد فيكس بدون ضرايب 1399(ريال) | قيمت پيشنهادي پيمانكار 1399
|  | مبلغ برآورد بدون مصالح |  | 4495652.1109 |  |  |  | 5220000 | 5214120
|  | مبلغ آنالیز با ضرایب |  | 4909252.1051 |  |  |  | قيمت حمل مصالح 1402(ريال) | قيمت مصالح، ماشين آلات و حمل 1402(ريال) | قيمت مصالح، ماشين آلات و حمل 1400(ريال) | قيمت مصالح، ماشين آلات و حمل 1399(ريال)
|  | درصد پلوس و مینوس پیمانکار |  | 106.3% |  |  |  |  | 4417010.7213
84.71%

## تك جدول50با تخريب-نرخ1400 (hidden)
آناليز نيروي انساني اجراي تك جدول 50 با تخريب مطابق تجزيه بها فهرست بهاء
شماره رديف | کد عامل | شرح عامل | واحد | مقدار برآورد | مقدار | بهاي واحد | ضريب تبديل | ضريب عامل | مبلغ آناليز(ريال)
10307 |  | متصدي كمپرسور | نفر ساعت | 0.1535 | 3.9 | 174456.2 | 1.22 | 1 | 104438.2041 | 255020.0049
|  | كارگر ساده | نفر ساعت | 0.1535 | 7.9 | 157476 | 1 | 0.5 | 95481.6357
|  | چكش گير (مينور) | نفر ساعت | 0.1535 | 3.9 | 184081.4 | 1.29 | 0.5 | 55100.1651
10311 |  | متصدي كمپرسور | نفر ساعت | 1 | 0.1277 | 174456.2 | 1.22 | 1 | 22278.0567 | 65894.9367
|  | كارگر ساده | نفر ساعت | 1 | 0.2554 | 157476 | 1 | 0.5 | 20109.6852
|  | چكش گير (مينور) | نفر ساعت | 1 | 0.2554 | 184081.4 | 1.29 | 0.5 | 23507.1948
10405 |  | کارگر نقشه برداری (میرکش) | نفر ساعت | 0 | 0.0034 | 162558.4 | 1.14 | 0.8913 | 0 | 8895.866
|  | اپراتور دستگاه برش آسفالت (کاتر) | نفر ساعت | 1 | 0.0454 | 228675.5 | 1.6 | 0.833 | 8648.0958 |  |  | 130434.7826
|  | مباشر عملیات خاکي با سابقه بیش از ١٠ سال | نفر ساعت | 1 | 0.0007 | 397124.9 | 2.78 | 0.8913 | 247.7702
10406 |  | کارگر نقشه برداری (میرکش) | نفر ساعت | 0 | 0.0004 | 162558.4 | 1.14 | 0.8913 | 0 | 3349.8642
|  | اپراتور دستگاه برش آسفالت (کاتر) | نفر ساعت | 3 | 0.0058 | 228675.5 | 1.6 | 0.833 | 3314.4684
|  | مباشر عملیات خاکي با سابقه بیش از ١٠ سال | نفر ساعت | 1 | 0.0001 | 397124.9 | 2.78 | 0.8913 | 35.3957
10407 |  | سرکارگر | نفر ساعت | 0.25 | 0.0051 | 164459.9 | 1.15 | 1 | 209.6864 | 808.0952
|  | کارگر ساده | نفر ساعت | 0.25 | 0.0152 | 157476 | 1 | 1 | 598.4088
10408 |  | سرکارگر | نفر ساعت | 1.25 | 0.0051 | 164459.9 | 1.15 | 1 | 1048.4319 | 4040.4759
|  | کارگر ساده | نفر ساعت | 1.25 | 0.0152 | 157476 | 1 | 1 | 2992.044
20101 |  | متصدي كمپرسور | نفر ساعت | 0.045 | 0.14834 | 174456.2 | 1.22 | 1 | 1164.5789 | 6326.2341
|  | سرکارگر | نفر ساعت | 0.045 | 0.052731 | 164459.9 | 1.15 | 0.5 | 195.123
|  | كارگر ساده | نفر ساعت | 0.045 | 1.0546 | 157476 | 1 | 0.5 | 3736.7189
|  | چكش گير (مينور) | نفر ساعت | 0.045 | 0.29692 | 184081.4 | 1.29 | 0.5 | 1229.8133
034901 |  | نيروي انساني ندارد | نفر ساعت | 0.29407 | 0 | 0 | 0 | 0 | 0
70301 | 14150201 | بندكش | نفر ساعت | 0.10912 | 0.45 | 170944.2 | 1.19 | 1 | 8394.4286 | 11913.2204
| 14150202 | كمك بندكش | نفر ساعت | 0.10912 | 0.225 | 143313.4 | 1 | 1 | 3518.7918
80102 |  | کارگر ساده | نفر ساعت | 0.5 | 0.2029 | 157476 | 1 | 0.9225 | 14737.8048 | 148500.8207
|  | قالب بند فلزی درجه يك | نفر ساعت | 0.5 | 0.2945 | 235221.2 | 1.64 | 0.9225 | 31952.0068
|  | قالب بند فلزی درجه دو | نفر ساعت | 0.5 | 0.5632 | 189432.8 | 1.32 | 0.9225 | 49210.0951
|  | كمك قالب بند | نفر ساعت | 0.5 | 0.6131 | 149775.6 | 1.05 | 0.9225 | 42355.3976
|  | قالب ساز درجه يك قالب فلزي | نفر ساعت | 0.5 | 0.0172 | 220890.1 | 1.54 | 2.1402 | 4065.6413
|  | قالب ساز درجه دو قالب فلزي | نفر ساعت | 0.5 | 0.0172 | 185982.8 | 1.3 | 2.1402 | 3423.1473
|  | كمك قالب ساز قالب فلزي | نفر ساعت | 0.5 | 0.0172 | 149775.6 | 1.05 | 2.1402 | 2756.7278
120102 |  | متصدی ماشینهای بتن ساز | نفر ساعت | 0 | 0.29091 | 190388.5 | 1.33 | 1 | 0 | 26141.3319
|  | متصدی ایستگاههای بتن ساز | نفر ساعت | 0 | 0.032 | 240573.7 | 1.68 | 1 | 0
|  | ویبراتورچي | نفر ساعت | 0.042 | 0.32 | 149775.6 | 1.05 | 1 | 2012.9841
|  | كمك اپراتور ماشین آلات | نفر ساعت | 0.042 | 0.032 | 174456.2 | 1.22 | 1 | 234.4691
|  | کارگر ساده | نفر ساعت | 0.042 | 2.7972 | 157476 | 1 | 1 | 18500.6743
|  | استاد کار کارهای بتني | نفر ساعت | 0.042 | 0.09697 | 246995.1 | 1.73 | 1 | 1005.9427
|  | بنای بتن کار | نفر ساعت | 0.042 | 0.32258 | 191751.3 | 1.34 | 1 | 2597.9156
|  | كمك بنای بتن کار | نفر ساعت | 0.042 | 0.29091 | 146449.6 | 1.02 | 1 | 1789.3461
120105 |  | متصدی ماشینهای بتن ساز | نفر ساعت | 0 | 0.29091 | 190388.5 | 1.33 | 1 | 0 | 52324.604
|  | متصدی ایستگاههای بتن ساز | نفر ساعت | 0 | 0.032 | 240573.7 | 1.68 | 1 | 0
|  | ویبراتورچي | نفر ساعت | 0.075 | 0.32 | 149775.6 | 1.05 | 1 | 3594.6144
|  | كمك اپراتور ماشین آلات | نفر ساعت | 0.075 | 0.032 | 174456.2 | 1.22 | 1 | 418.6949
|  | کارگر ساده | نفر ساعت | 0.075 | 3.2653 | 157476 | 1 | 1 | 38565.5448
|  | استاد کار کارهای بتني | نفر ساعت | 0.075 | 0.09697 | 246995.1 | 1.73 | 1 | 1796.3262
|  | بنای بتن کار | نفر ساعت | 0.075 | 0.33058 | 191751.3 | 1.34 | 1 | 4754.1628
|  | كمك بنای بتن کار | نفر ساعت | 0.075 | 0.29091 | 146449.6 | 1.02 | 1 | 3195.2608
130809 | 14010102 | كارگر ساده | نفر ساعت | 0.070567 | 10.22 | 157476 | 1 | 0.81 | 91993.0507 | 165895.9118
| 14020101 | بناي سفكار درجه يك | نفر ساعت | 0.070567 | 3.4077 | 219845.8 | 1.54 | 0.81 | 42822.2298
| 14020103 | كمك بناي سفت كاري | نفر ساعت | 0.070567 | 3.4077 | 159565.4 | 1.12 | 0.81 | 31080.6312
200507 |  | ندارد | --- | 2.9407 | 0 |  | 0 | 0 | 0
200509 |  | ندارد | --- | 0.2925 | 0 |  | 0 | 0 | 0
200518 |  | ندارد | --- | 3.51 | 0 |  | 0 | 0 | 0
200603 |  | ندارد | --- | 0.4095 | 0 |  | 0 | 0 | 0
جمع كل | [8 empty] | 749111.3657 | 749111.3657
آناليز هزینه مصالح مطابق تجزيه بها 1400 فهرست بهاء 1401
شماره رديف | کد عامل | شرح عامل | واحد | مقدار برآورد | مقدار | بهاي واحد | ضريب تبديل | ضريب عامل | مبلغ آناليز
10307 |  | ندارد |  | 0.1535 |  |  |  |  | 0
10311 |  | ندارد |  | 1 |  |  |  |  | 0
10405 |  | ندارد |  | 1 |  |  |  |  | 0
10406 |  | ندارد |  | 3 |  |  |  |  | 0
10407 |  | ندارد |  | 0.25 |  |  |  |  | 0
10408 |  | ندارد |  | 1.25 |  |  |  |  | 0
20101 |  | ندارد |  | 0.045 |  |  |  |  | 0
034901 |  | مصالح ندارد و فقط هزینه ماشین آلات دارد |  | 0.29407 |  |  |  |  | 0
70301 | 31010201 | آب رودخانه | مترمکعب | 0.10912 | 0.04 | 3828 |  | 1 | 16.7092
| 31030301 | ماسه شسته دانه بندی شده (تولید کارگاه) | مترمکعب | 0.10912 | 0.03 | 800000 |  | 1 | 2619
| 31080103 | سیمان پرتلند نوع یک (سیمان معمولی) پاکتی و فله | تن | 0.10912 | 0.0105 | 2590000 |  | 1 | 2967.6544
80102 | 31250401 | مفتول سیاه | کیلوگرم | 0.5 | 0.053 | 156600 |  | 0.9225 | 3828.2827
| 39040101 | ورق سیاه به ضخامت 3 میلیمتر و کمتر | کیلوگرم | 0.5 | 0.449 | 188000 |  | 2.1402 | 90329.2812
| 39120101 | الکترود | کیلوگرم | 0.5 | 0.009 | 162000 |  | 2.1402 | 1560.2058
| 39130101 | ضدزنگ روغنی | کیلوگرم | 0.5 | 0.139 | 361200 |  | 2.1402 | 53726.2967
| 39140101 | پیچ ومهره سیاه جور | کیلوگرم | 0.5 | 0.033 | 200000 |  | 1.845 | 6088.5
120102 | 31010201 | آب رودخانه | مترمکعب | 0.042 | 0.25 | 3828 |  | 1 | 40.194
| 31010301 | آب چاه وقنات | مترمکعب | 0.042 | 0.25 | 25912.8 |  | 1 | 272.0844
| 31030301 | ماسه شسته دانه بندی شده (تولید کارگاه) | مترمکعب | 0.042 | 0.53 | 800000 |  | 1 | 17808
| 31030604 | شن شسته دانه بندی شده 25 میلیمتر تولیدکارگاه | مترمکعب | 0.042 | 1.05 | 642279 |  | 1 | 28324.5039
| 31080103 | سیمان پرتلند نوع یک (سیمان معمولی) پاکتی و فله | تن | 0.042 | 0.1625 | 2590000 |  | 1 | 17676.75
120105 | 31010201 | آب رودخانه | مترمکعب | 0.075 | 0.25 | 3828 |  | 1 | 71.775
| 31010301 | آب چاه وقنات | مترمکعب | 0.075 | 0.25 | 25912.8 |  | 1 | 485.865
| 31030301 | ماسه شسته دانه بندی شده (تولید کارگاه) | مترمکعب | 0.075 | 0.53 | 800000 |  | 1 | 31800
| 31030604 | شن شسته دانه بندی شده 25 میلیمتر تولیدکارگاه | مترمکعب | 0.075 | 0.88 | 642279 |  | 1 | 42390.414
| 31080103 | سیمان پرتلند نوع یک (سیمان معمولی) پاکتی و فله | تن | 0.075 | 0.3254 | 2590000 |  | 1 | 63208.95
| 31210101 | گونی چتایی 7 ×0 4 | مترمربع | 0.075 | 0.78 | 92500 |  | 1 | 5411.25
130809 | 31010101 | آب لوله کشی شهری | مترمکعب | 0.070567 | 0.015 | 136550 |  | 0.81 | 117.0773
| 31010301 | آب چاه وقنات | مترمکعب | 0.070567 | 0.015 | 25912.8 |  | 0.81 | 22.2175
| 31030202 | ماسه شسته | مترمکعب | 0.070567 | 0.1 | 974375 |  | 0.81 | 5569.4958
| 31080203 | سیمان پرتلند نوع دو (متوسط) پاکتی وفله | تن | 0.070567 | 0.09 | 2560000 |  | 0.81 | 13169.5891
| 31150611 | جدول بتنی پیش‌ساخته ماشینی پرسی | مترمکعب | 0.070567 | 1 | 6316666.6 |  | 0.8343 | 371890.3682
200507 | -- | ندارد | --- | 2.9407 | 0 |  | 0 | 0 | 0 | 0
200509 | -- | ندارد | --- | 0.2925 | 0 |  | 0 | 0 | 0 | 0
200518 | -- | ندارد | --- | 3.51 | 0 |  | 0 | 0 | 0 | 0
200603 | -- | ندارد | --- | 0.4095 | 0 |  | 0 | 0 | 0 | 0
جمع كل | [8 empty] | 759394.4643
|  | هزینه اجرا بدون مصالح طبق آنالیز | [5 empty] | قيمت پيشنهادي پيمانكار با حمل 1402 | قيمت برآورد فيكس بدون ضرايب 1402(ريال) | قيمت برآورد فيكس بدون ضرايب 1400(ريال) | قيمت برآورد فيكس بدون ضرايب 1399(ريال) | قيمت پيشنهادي پيمانكار 1399
|  | مبلغ برآورد بدون مصالح |  | 3889255.5357 |  |  |  | 6200000 | 4648650 | 2218521 | 1321341 | 1100000
|  | مبلغ آنالیز با ضرایب |  | 5988364.5334 |  |  |  | قيمت حمل مصالح 1402(ريال) | قيمت مصالح، ماشين آلات و حمل 1402(ريال) | قيمت مصالح، ماشين آلات و حمل 1400(ريال) | قيمت مصالح، ماشين آلات و حمل 1399(ريال)
|  | درصد پلوس و مینوس پیمانکار |  | 103.5% |  |  |  |  | 3899538.6343 | 1469409.6343 | 552456.316
83.89%

## تك جدول50 -بدون تخریب -نرخ 1400 (hidden)
آناليز نيروي انساني اجراي تك جدول 50 بدون تخريب مطابق تجزيه بها فهرست بهاء
شماره رديف | کد عامل | شرح عامل | واحد | مقدار برآورد | مقدار | بهاي واحد | ضريب تبديل | ضريب عامل | مبلغ آناليز (ريال)
70301 | 14150201 | بندكش | نفر ساعت | 0.10912 | 0.45 | 170944.2 | 1.19 | 1 | 8394.4286 | 11913.2204
| 14150202 | كمك بندكش | نفر ساعت | 0.10912 | 0.225 | 143313.4 | 1 | 1 | 3518.7918
80102 |  | کارگر ساده | نفر ساعت | 0.5 | 0.2029 | 157476 | 1 | 0.9225 | 14737.8048 |  | 16377.8344
|  | قالب بند فلزی درجه يك | نفر ساعت | 0.5 | 0.2945 | 235221.2 | 1.64 | 0.9225 | 31952.0068 |  | 38985.5419
|  | قالب بند فلزی درجه دو | نفر ساعت | 0.5 | 0.5632 | 189432.8 | 1.32 | 0.9225 | 49210.0951 |  | 60008.256
|  | كمك قالب بند | نفر ساعت | 0.5 | 0.6131 | 149775.6 | 1.05 | 0.9225 | 42355.3976 |  | 51963.0989
|  | قالب ساز درجه يك قالب فلزي | نفر ساعت | 0.5 | 0.0172 | 220890.1 | 1.54 | 2.1402 | 4065.6413 |  | 4960.3415
|  | قالب ساز درجه دو قالب فلزي | نفر ساعت | 0.5 | 0.0172 | 185982.8 | 1.3 | 2.1402 | 3423.1473 |  | 4187.3013
|  | كمك قالب ساز قالب فلزي | نفر ساعت | 0.5 | 0.0172 | 149775.6 | 1.05 | 2.1402 | 2756.7278 |  | 3382.0511
120102 |  | متصدی ماشینهای بتن ساز | نفر ساعت | 0 | 0.29091 | 190388.5 | 1.33 | 1 | 0 |  | 2843.779
|  | متصدی ایستگاههای بتن ساز | نفر ساعت | 0 | 0.032 | 240573.7 | 1.68 | 1 | 0 |  | 395.136
|  | ویبراتورچي | نفر ساعت | 0.042 | 0.32 | 149775.6 | 1.05 | 1 | 2012.9841 |  | 2469.6
|  | كمك اپراتور ماشین آلات | نفر ساعت | 0.042 | 0.032 | 174456.2 | 1.22 | 1 | 234.4691 |  | 286.944
|  | کارگر ساده | نفر ساعت | 0.042 | 2.7972 | 157476 | 1 | 1 | 18500.6743 |  | 20559.4376
|  | استاد کار کارهای بتني | نفر ساعت | 0.042 | 0.09697 | 246995.1 | 1.73 | 1 | 1005.9427 |  | 1233.0169
|  | بنای بتن کار | نفر ساعت | 0.042 | 0.32258 | 191751.3 | 1.34 | 1 | 2597.9156 |  | 3177.0904
|  | كمك بنای بتن کار | نفر ساعت | 0.042 | 0.29091 | 146449.6 | 1.02 | 1 | 1789.3461 |  | 2180.9433
120105 |  | متصدی ماشینهای بتن ساز | نفر ساعت | 0 | 0.29091 | 190388.5 | 1.33 | 1 | 0 |  | 5078.1767
|  | متصدی ایستگاههای بتن ساز | نفر ساعت | 0 | 0.032 | 240573.7 | 1.68 | 1 | 0 |  | 705.6
|  | ویبراتورچي | نفر ساعت | 0.075 | 0.32 | 149775.6 | 1.05 | 1 | 3594.6144 |  | 4410
|  | كمك اپراتور ماشین آلات | نفر ساعت | 0.075 | 0.032 | 174456.2 | 1.22 | 1 | 418.6949 |  | 512.4
|  | کارگر ساده | نفر ساعت | 0.075 | 3.2653 | 157476 | 1 | 1 | 38565.5448 |  | 42857.136
|  | استاد کار کارهای بتني | نفر ساعت | 0.075 | 0.09697 | 246995.1 | 1.73 | 1 | 1796.3262 |  | 2201.816
|  | بنای بتن کار | نفر ساعت | 0.075 | 0.33058 | 191751.3 | 1.34 | 1 | 4754.1628 |  | 5814.0476
|  | كمك بنای بتن کار | نفر ساعت | 0.075 | 0.29091 | 146449.6 | 1.02 | 1 | 3195.2608 |  | 3894.5416
130809 | 14010102 | كارگر ساده | نفر ساعت | 0.070567 | 10.22 | 157476 | 1 | 0.81 | 91993.0507 |  | 20591.6708
| 14020101 | بناي سفكار درجه يك | نفر ساعت | 0.070567 | 3.4077 | 219845.8 | 1.54 | 0.81 | 42822.2298 |  | 15855.577
| 14020103 | كمك بناي سفت كاري | نفر ساعت | 0.070567 | 3.4077 | 159565.4 | 1.12 | 0.81 | 31080.6312 |  | 11531.3287
200509 |  | ندارد | --- | 0.2925 | 0 |  | 0 | 0 | 0 |  | 0
200518 |  | ندارد | --- | 3.51 | 0 |  | 0 | 0 | 0 |  | 0
200603 |  | ندارد | --- | 0.4095 | 0 |  | 0 | 0 | 0 |  | 0
جمع كل | [8 empty] | 404775.8888 |  | 546989.2904
آناليز هزینه مصالح مطابق تجزيه بها 1400 فهرست بهاء 1401
شماره رديف | کد عامل | شرح عامل | واحد | مقدار برآورد | مقدار | بهاي واحد | ضريب تبديل | ضريب عامل | مبلغ آناليز
70301 | 31010201 | آب رودخانه | مترمکعب | 0.10912 | 0.04 | 3828 |  | 1 | 16.7092
| 31030301 | ماسه شسته دانه بندی شده (تولید کارگاه) | مترمکعب | 0.10912 | 0.03 | 800000 |  | 1 | 2619
| 31080103 | سیمان پرتلند نوع یک (سیمان معمولی) پاکتی و فله | تن | 0.10912 | 0.0105 | 2590000 |  | 1 | 2967.6544
80102 | 31250401 | مفتول سیاه | کیلوگرم | 0.5 | 0.053 | 156600 |  | 0.9225 | 3828.2827
| 39040101 | ورق سیاه به ضخامت 3 میلیمتر و کمتر | کیلوگرم | 0.5 | 0.449 | 188000 |  | 2.1402 | 90329.2812
| 39120101 | الکترود | کیلوگرم | 0.5 | 0.009 | 162000 |  | 2.1402 | 1560.2058
| 39130101 | ضدزنگ روغنی | کیلوگرم | 0.5 | 0.139 | 361200 |  | 2.1402 | 53726.2967
| 39140101 | پیچ ومهره سیاه جور | کیلوگرم | 0.5 | 0.033 | 200000 |  | 1.845 | 6088.5
120102 | 31010201 | آب رودخانه | مترمکعب | 0.042 | 0.25 | 3828 |  | 1 | 40.194
| 31010301 | آب چاه وقنات | مترمکعب | 0.042 | 0.25 | 25912.8 |  | 1 | 272.0844
| 31030301 | ماسه شسته دانه بندی شده (تولید کارگاه) | مترمکعب | 0.042 | 0.53 | 800000 |  | 1 | 17808
| 31030604 | شن شسته دانه بندی شده 25 میلیمتر تولیدکارگاه | مترمکعب | 0.042 | 1.05 | 642279 |  | 1 | 28324.5039
| 31080103 | سیمان پرتلند نوع یک (سیمان معمولی) پاکتی و فله | تن | 0.042 | 0.1625 | 2590000 |  | 1 | 17676.75
120105 | 31010201 | آب رودخانه | مترمکعب | 0.075 | 0.25 | 3828 |  | 1 | 71.775
| 31010301 | آب چاه وقنات | مترمکعب | 0.075 | 0.25 | 25912.8 |  | 1 | 485.865
| 31030301 | ماسه شسته دانه بندی شده (تولید کارگاه) | مترمکعب | 0.075 | 0.53 | 800000 |  | 1 | 31800
| 31030604 | شن شسته دانه بندی شده 25 میلیمتر تولیدکارگاه | مترمکعب | 0.075 | 0.88 | 642279 |  | 1 | 42390.414
| 31080103 | سیمان پرتلند نوع یک (سیمان معمولی) پاکتی و فله | تن | 0.075 | 0.3254 | 2590000 |  | 1 | 63208.95
| 31210101 | گونی چتایی 7 ×0 4 | مترمربع | 0.075 | 0.78 | 92500 |  | 1 | 5411.25
130809 | 31010101 | آب لوله کشی شهری | مترمکعب | 0.070567 | 0.015 | 136550 |  | 0.81 | 117.0773
| 31010301 | آب چاه وقنات | مترمکعب | 0.070567 | 0.015 | 25912.8 |  | 0.81 | 22.2175
| 31030202 | ماسه شسته | مترمکعب | 0.070567 | 0.1 | 974375 |  | 0.81 | 5569.4958
| 31080203 | سیمان پرتلند نوع دو (متوسط) پاکتی وفله | تن | 0.070567 | 0.09 | 2560000 |  | 0.81 | 13169.5891
| 31150611 | جدول بتنی پیش‌ساخته ماشینی پرسی | مترمکعب | 0.070567 | 1 | 6316666.6 |  | 0.8343 | 371890.3682
200509 | -- | ندارد | --- | 0.2925 | 0 |  | 0 | 0 | 0 | 0
200518 | -- | ندارد | --- | 3.51 | 0 |  | 0 | 0 | 0 | 0
200603 | -- | ندارد | --- | 0.4095 | 0 |  | 0 | 0 | 0 | 0
جمع كل | [8 empty] | 759394.4643
|  | هزینه اجرا بدون مصالح طبق آنالیز | [5 empty] | قيمت پيشنهادي پيمانكار با حمل 1402 | قيمت برآورد فيكس بدون ضرايب 1402(ريال) | قيمت برآورد فيكس بدون ضرايب 1400(ريال) | قيمت برآورد فيكس بدون ضرايب 1399(ريال) | قيمت پيشنهادي پيمانكار 1399
|  | مبلغ برآورد بدون مصالح |  | 1878411.5357 |  |  |  | 4000000 | 2637806 | 1269737 | 761233 | 800000
|  | مبلغ آنالیز با ضرایب |  | 3702051.5964 |  |  |  | قيمت حمل مصالح 1402(ريال) | قيمت مصالح، ماشين آلات و حمل 1402(ريال) | قيمت مصالح، ماشين آلات و حمل 1400(ريال) | قيمت مصالح، ماشين آلات و حمل 1399(ريال)
|  | درصد پلوس و مینوس پیمانکار |  | 108% |  |  |  |  | 2233030.1112 | 864961.1112 | 239467.1942
84.65%

## اجراي نهر50با تخريب-نرخ1400 (hidden)
آناليز نيروي انساني اجراي جدولگذاري نهر 50 با تخريب مطابق تجزيه بها فهرست بهاء
شماره رديف | کد عامل | شرح عامل | واحد | مقدار برآورد | مقدار | بهاي واحد | ضريب تبديل | ضريب عامل | مبلغ آناليز (ريال)
10307 |  | متصدي كمپرسور | نفر ساعت | 0.2435 | 3.9 | 174456.2 | 1.22 | 1 | 165672.3303 | 404543.1348
|  | كارگر ساده | نفر ساعت | 0.2435 | 7.9 | 157476 | 1 | 0.5 | 151464.3537
|  | چكش گير (مينور) | نفر ساعت | 0.2435 | 3.9 | 184081.4 | 1.29 | 0.5 | 87406.4508
10311 |  | متصدي كمپرسور | نفر ساعت | 2 | 0.1277 | 174456.2 | 1.22 | 1 | 44556.1135 | 131789.8734
|  | كارگر ساده | نفر ساعت | 2 | 0.2554 | 157476 | 1 | 0.5 | 40219.3704
|  | چكش گير (مينور) | نفر ساعت | 2 | 0.2554 | 184081.4 | 1.29 | 0.5 | 47014.3896
10405 |  | کارگر نقشه برداری (میرکش) | نفر ساعت | 0 | 0.0034 | 162558.4 | 1.14 | 0.8913 | 0 | 8895.866
|  | اپراتور دستگاه برش آسفالت (کاتر) | نفر ساعت | 1 | 0.0454 | 228675.5 | 1.6 | 0.833 | 8648.0958
|  | مباشر عملیات خاکي با سابقه بیش از ١٠ سال | نفر ساعت | 1 | 0.0007 | 397124.9 | 2.78 | 0.8913 | 247.7702
10406 |  | کارگر نقشه برداری (میرکش) | نفر ساعت | 0 | 0.0004 | 162558.4 | 1.14 | 0.8913 | 0 | 3420.6557
|  | اپراتور دستگاه برش آسفالت (کاتر) | نفر ساعت | 3 | 0.0058 | 228675.5 | 1.6 | 0.833 | 3314.4684
|  | مباشر عملیات خاکي با سابقه بیش از ١٠ سال | نفر ساعت | 3 | 0.0001 | 397124.9 | 2.78 | 0.8913 | 106.1872
10407 |  | سرکارگر | نفر ساعت | 0.25 | 0.0051 | 164459.9 | 1.15 | 1 | 209.6864 | 808.0952
|  | کارگر ساده | نفر ساعت | 0.25 | 0.0152 | 157476 | 1 | 1 | 598.4088
10408 |  | سرکارگر | نفر ساعت | 1.25 | 0.0051 | 164459.9 | 1.15 | 1 | 1048.4319 | 4040.4759
|  | کارگر ساده | نفر ساعت | 1.25 | 0.0152 | 157476 | 1 | 1 | 2992.044
20101 |  | متصدي كمپرسور | نفر ساعت | 0.045 | 0.14834 | 174456.2 | 1.22 | 1 | 1164.5789 | 6326.2341
|  | سرکارگر | نفر ساعت | 0.045 | 0.052731 | 164459.9 | 1.15 | 0.5 | 195.123
|  | كارگر ساده | نفر ساعت | 0.045 | 1.0546 | 157476 | 1 | 0.5 | 3736.7189
|  | چكش گير (مينور) | نفر ساعت | 0.045 | 0.29692 | 184081.4 | 1.29 | 0.5 | 1229.8133
034901 |  | نيروي انساني ندارد | نفر ساعت | 0.67963 | 0 | 0 | 0 | 0 | 0
70301 |  | بندكش | نفر ساعت | 0.2183 | 0.45 | 170944.2 | 1.19 | 1 | 16792.7035 | 23831.8994
|  | كمك بندكش | نفر ساعت | 0.2183 | 0.225 | 143313.4 | 1 | 1 | 7039.1959
80102 |  | کارگر ساده | نفر ساعت | 0.5 | 0.2029 | 157476 | 1 | 0.9225 | 14737.8048 | 148500.8207
|  | قالب بند فلزی درجه يك | نفر ساعت | 0.5 | 0.2945 | 235221.2 | 1.64 | 0.9225 | 31952.0068
|  | قالب بند فلزی درجه دو | نفر ساعت | 0.5 | 0.5632 | 189432.8 | 1.32 | 0.9225 | 49210.0951
|  | كمك قالب بند | نفر ساعت | 0.5 | 0.6131 | 149775.6 | 1.05 | 0.9225 | 42355.3976
|  | قالب ساز درجه يك قالب فلزي | نفر ساعت | 0.5 | 0.0172 | 220890.1 | 1.54 | 2.1402 | 4065.6413
|  | قالب ساز درجه دو قالب فلزي | نفر ساعت | 0.5 | 0.0172 | 185982.8 | 1.3 | 2.1402 | 3423.1473
|  | كمك قالب ساز قالب فلزي | نفر ساعت | 0.5 | 0.0172 | 149775.6 | 1.05 | 2.1402 | 2756.7278
120102 |  | متصدی ماشینهای بتن ساز | نفر ساعت | 0 | 0.29091 | 190388.5 | 1.33 | 1 | 0 | 52282.6637
|  | متصدی ایستگاههای بتن ساز | نفر ساعت | 0 | 0.032 | 240573.7 | 1.68 | 1 | 0
|  | ویبراتورچي | نفر ساعت | 0.084 | 0.32 | 149775.6 | 1.05 | 1 | 4025.9681
|  | كمك اپراتور ماشین آلات | نفر ساعت | 0.084 | 0.032 | 174456.2 | 1.22 | 1 | 468.9383
|  | کارگر ساده | نفر ساعت | 0.084 | 2.7972 | 157476 | 1 | 1 | 37001.3486
|  | استاد کار کارهای بتني | نفر ساعت | 0.084 | 0.09697 | 246995.1 | 1.73 | 1 | 2011.8853
|  | بنای بتن کار | نفر ساعت | 0.084 | 0.32258 | 191751.3 | 1.34 | 1 | 5195.8313
|  | كمك بنای بتن کار | نفر ساعت | 0.084 | 0.29091 | 146449.6 | 1.02 | 1 | 3578.6921
120105 |  | متصدی ماشینهای بتن ساز | نفر ساعت | 0 | 0.29091 | 190388.5 | 1.33 | 1 | 0 | 80231.0594
|  | متصدی ایستگاههای بتن ساز | نفر ساعت | 0 | 0.032 | 240573.7 | 1.68 | 1 | 0
|  | ویبراتورچي | نفر ساعت | 0.115 | 0.32 | 149775.6 | 1.05 | 1 | 5511.7421
|  | كمك اپراتور ماشین آلات | نفر ساعت | 0.115 | 0.032 | 174456.2 | 1.22 | 1 | 641.9988
|  | کارگر ساده | نفر ساعت | 0.115 | 3.2653 | 157476 | 1 | 1 | 59133.8354
|  | استاد کار کارهای بتني | نفر ساعت | 0.115 | 0.09697 | 246995.1 | 1.73 | 1 | 2754.3668
|  | بنای بتن کار | نفر ساعت | 0.115 | 0.33058 | 191751.3 | 1.34 | 1 | 7289.7164
|  | كمك بنای بتن کار | نفر ساعت | 0.115 | 0.29091 | 146449.6 | 1.02 | 1 | 4899.3999
120301 | 14010102 | کارگر ساده | نفر ساعت | 0.04 | 0.54983 | 157476 | 1 | 1 | 3463.4012 | 7680.6259
| 14060201 | بنای بتن کار | نفر ساعت | 0.04 | 0.54983 | 191751.3 | 1.34 | 1 | 4217.2247
130809 |  | كارگر ساده | نفر ساعت | 0.1411 | 10.22 | 157476 | 1 | 0.81 | 183940.4749 | 331709.5427
|  | بناي سفكار درجه يك | نفر ساعت | 0.1411 | 3.4077 | 219845.8 | 1.54 | 0.81 | 85623.2208
|  | كمك بناي سفت كاري | نفر ساعت | 0.1411 | 3.4077 | 159565.4 | 1.12 | 0.81 | 62145.8471
200507 |  | ندارد | --- | 6.7964 | 0 |  | 0 | 0 | 0 | 0
200509 |  | ندارد | --- | 0.4975 | 0 |  | 0 | 0 | 0 | 0
200518 |  | ندارد | --- | 5.97 | 0 |  | 0 | 0 | 0 | 0
200603 |  | ندارد | --- | 0.672 | 0 |  | 0 | 0 | 0 | 0
جمع كل | [8 empty] | 1204060.9469 | 1204060.9469
آناليز هزینه مصالح مطابق تجزيه بها 1400 فهرست بهاء 1401
شماره رديف | کد عامل | شرح عامل | واحد | مقدار برآورد | مقدار | بهاي واحد | ضريب تبديل | ضريب عامل | مبلغ آناليز
10307 |  | ندارد |  | 0.2435 |  |  |  |  | 0
10311 |  | ندارد |  | 2 |  |  |  |  | 0
10405 |  | ندارد |  | 1 |  |  |  |  | 0
10406 |  | ندارد |  | 3 |  |  |  |  | 0
10407 |  | ندارد |  | 0.25 |  |  |  |  | 0
10408 |  | ندارد |  | 1.25 |  |  |  |  | 0
20101 |  | ندارد |  | 0.045 |  |  |  |  | 0
034901 |  | مصالح ندارد و فقط هزینه ماشین آلات دارد |  | 0.67963 |  |  |  |  | 0
70301 | 31010201 | آب رودخانه | مترمکعب | 0.2183 | 0.04 | 3828 |  | 1 | 33.4261
| 31030301 | ماسه شسته دانه بندی شده (تولید کارگاه) | مترمکعب | 0.2183 | 0.03 | 800000 |  | 1 | 5239.2
| 31080103 | سیمان پرتلند نوع یک (سیمان معمولی) پاکتی و فله | تن | 0.2183 | 0.0105 | 2590000 |  | 1 | 5936.6685
80102 | 31250401 | مفتول سیاه | کیلوگرم | 0.5 | 0.053 | 156600 |  | 0.9225 | 3828.2827
| 39040101 | ورق سیاه به ضخامت 3 میلیمتر و کمتر | کیلوگرم | 0.5 | 0.449 | 188000 |  | 2.1402 | 90329.2812
| 39120101 | الکترود | کیلوگرم | 0.5 | 0.009 | 162000 |  | 2.1402 | 1560.2058
| 39130101 | ضدزنگ روغنی | کیلوگرم | 0.5 | 0.139 | 361200 |  | 2.1402 | 53726.2967
| 39140101 | پیچ ومهره سیاه جور | کیلوگرم | 0.5 | 0.033 | 200000 |  | 1.845 | 6088.5
120102 | 31010201 | آب رودخانه | مترمکعب | 0.084 | 0.25 | 3828 |  | 1 | 80.388
| 31010301 | آب چاه وقنات | مترمکعب | 0.084 | 0.25 | 25912.8 |  | 1 | 544.1688
| 31030301 | ماسه شسته دانه بندی شده (تولید کارگاه) | مترمکعب | 0.084 | 0.53 | 800000 |  | 1 | 35616
| 31030604 | شن شسته دانه بندی شده 25 میلیمتر تولیدکارگاه | مترمکعب | 0.084 | 1.05 | 642279 |  | 1 | 56649.0078
| 31080103 | سیمان پرتلند نوع یک (سیمان معمولی) پاکتی و فله | تن | 0.084 | 0.1625 | 2590000 |  | 1 | 35353.5
120105 | 31010201 | آب رودخانه | مترمکعب | 0.115 | 0.25 | 3828 |  | 1 | 110.055
| 31010301 | آب چاه وقنات | مترمکعب | 0.115 | 0.25 | 25912.8 |  | 1 | 744.993
| 31030301 | ماسه شسته دانه بندی شده (تولید کارگاه) | مترمکعب | 0.115 | 0.53 | 800000 |  | 1 | 48760
| 31030604 | شن شسته دانه بندی شده 25 میلیمتر تولیدکارگاه | مترمکعب | 0.115 | 0.88 | 642279 |  | 1 | 64998.6348
| 31080103 | سیمان پرتلند نوع یک (سیمان معمولی) پاکتی و فله | تن | 0.115 | 0.3254 | 2590000 |  | 1 | 96920.39
| 31210101 | گونی چتایی 7 ×0 4 | مترمربع | 0.115 | 0.78 | 92500 |  | 1 | 8297.25
120301 | -- | ندارد | -- | 0.04 | 0 | 0 |  | 0 | 0
130809 | 31010101 | آب لوله کشی شهری | مترمکعب | 0.1411 | 0.015 | 136550 |  | 0.81 | 234.0965
| 31010301 | آب چاه وقنات | مترمکعب | 0.1411 | 0.015 | 25912.8 |  | 0.81 | 44.424
| 31030202 | ماسه شسته | مترمکعب | 0.1411 | 0.1 | 974375 |  | 0.81 | 11136.2293
| 31080203 | سیمان پرتلند نوع دو (متوسط) پاکتی وفله | تن | 0.1411 | 0.09 | 2560000 |  | 0.81 | 26332.6464
| 31150611 | جدول بتنی پیش‌ساخته ماشینی پرسی | مترمکعب | 0.1411 | 1 | 6316666.6 |  | 0.8343 | 743596.2867
200507 | -- | ندارد | --- | 6.7964 | 0 |  | 0 | 0 | 0 | 0
200509 | -- | ندارد | --- | 0.4975 | 0 |  | 0 | 0 | 0 | 0
200518 | -- | ندارد | --- | 5.97 | 0 |  | 0 | 0 | 0 | 0
200603 | -- | ندارد | --- | 0.672 | 0 |  | 0 | 0 | 0 | 0
جمع كل | [8 empty] | 1296159.9313
|  | هزینه اجرا بدون مصالح طبق آنالیز | [5 empty] | قيمت پيشنهادي پيمانكار با حمل 1402 | قيمت برآورد فيكس بدون ضرايب 1402(ريال) | قيمت برآورد فيكس بدون ضرايب 1400(ريال) | قيمت برآورد فيكس بدون ضرايب 1399(ريال) | قيمت پيشنهادي پيمانكار 1399
|  | مبلغ برآورد بدون مصالح |  | 6526903.0687 |  |  |  | 8500000 | 7823063 | 3716507 | 2202000 | 1700000
|  | مبلغ آنالیز با ضرایب |  | 8354435.9279 |  |  |  | قيمت حمل مصالح 1402(ريال) | قيمت مصالح، ماشين آلات و حمل 1402(ريال) | قيمت مصالح، ماشين آلات و حمل 1400(ريال) | قيمت مصالح، ماشين آلات و حمل 1399(ريال)
|  | درصد پلوس و مینوس پیمانکار |  | 101.7% |  |  |  |  | 7823063 | 2512446.0531 | 998191.0243
[9 empty] | 100% | 67.6% | 45.33%

## اجراي نهر50بدون تخریب-نرخ1400 (hidden)
آناليز نيروي انساني اجراي جدولگذاري نهر 50 بدون تخريب مطابق تجزيه بها فهرست بهاء
شماره رديف | کد عامل | شرح عامل | واحد | مقدار برآورد | مقدار | بهاي واحد | ضريب تبديل | ضريب عامل | مبلغ آناليز (ريال)
70301 |  | بندكش | نفر ساعت | 0.21825 | 0.45 | 170944.2 | 1.19 | 1 | 16788.8572 | 23826.4409
|  | كمك بندكش | نفر ساعت | 0.21825 | 0.225 | 143313.4 | 1 | 1 | 7037.5836
80102 |  | کارگر ساده | نفر ساعت | 0.5 | 0.2029 | 157476 | 1 | 0.9225 | 14737.8048
|  | قالب بند فلزی درجه يك | نفر ساعت | 0.5 | 0.2945 | 235221.2 | 1.64 | 0.9225 | 31952.0068
|  | قالب بند فلزی درجه دو | نفر ساعت | 0.5 | 0.5632 | 189432.8 | 1.32 | 0.9225 | 49210.0951
|  | كمك قالب بند | نفر ساعت | 0.5 | 0.6131 | 149775.6 | 1.05 | 0.9225 | 42355.3976
|  | قالب ساز درجه يك قالب فلزي | نفر ساعت | 0.5 | 0.0172 | 220890.1 | 1.54 | 2.1402 | 4065.6413
|  | قالب ساز درجه دو قالب فلزي | نفر ساعت | 0.5 | 0.0172 | 185982.8 | 1.3 | 2.1402 | 3423.1473
|  | كمك قالب ساز قالب فلزي | نفر ساعت | 0.5 | 0.0172 | 149775.6 | 1.05 | 2.1402 | 2756.7278
120102 |  | متصدی ماشینهای بتن ساز | نفر ساعت | 0 | 0.29091 | 190388.5 | 1.33 | 1 | 0
|  | متصدی ایستگاههای بتن ساز | نفر ساعت | 0 | 0.032 | 240573.7 | 1.68 | 1 | 0
|  | ویبراتورچي | نفر ساعت | 0.084 | 0.32 | 149775.6 | 1.05 | 1 | 4025.9681
|  | كمك اپراتور ماشین آلات | نفر ساعت | 0.084 | 0.032 | 174456.2 | 1.22 | 1 | 468.9383
|  | کارگر ساده | نفر ساعت | 0.084 | 2.7972 | 157476 | 1 | 1 | 37001.3486
|  | استاد کار کارهای بتني | نفر ساعت | 0.084 | 0.09697 | 246995.1 | 1.73 | 1 | 2011.8853
|  | بنای بتن کار | نفر ساعت | 0.084 | 0.32258 | 191751.3 | 1.34 | 1 | 5195.8313
|  | كمك بنای بتن کار | نفر ساعت | 0.084 | 0.29091 | 146449.6 | 1.02 | 1 | 3578.6921
120105 |  | متصدی ماشینهای بتن ساز | نفر ساعت | 0 | 0.29091 | 190388.5 | 1.33 | 1 | 0
|  | متصدی ایستگاههای بتن ساز | نفر ساعت | 0 | 0.032 | 240573.7 | 1.68 | 1 | 0
|  | ویبراتورچي | نفر ساعت | 0.115 | 0.32 | 149775.6 | 1.05 | 1 | 5511.7421
|  | كمك اپراتور ماشین آلات | نفر ساعت | 0.115 | 0.032 | 174456.2 | 1.22 | 1 | 641.9988
|  | کارگر ساده | نفر ساعت | 0.115 | 3.2653 | 157476 | 1 | 1 | 59133.8354
|  | استاد کار کارهای بتني | نفر ساعت | 0.115 | 0.09697 | 246995.1 | 1.73 | 1 | 2754.3668
|  | بنای بتن کار | نفر ساعت | 0.115 | 0.33058 | 191751.3 | 1.34 | 1 | 7289.7164
|  | كمك بنای بتن کار | نفر ساعت | 0.115 | 0.29091 | 146449.6 | 1.02 | 1 | 4899.3999
120301 |  | کارگر ساده | نفر ساعت | 0.04 | 0.54983 | 157476 | 1 | 1 | 3463.4012 | 7680.6259
|  | بنای بتن کار | نفر ساعت | 0.04 | 0.54983 | 191751.3 | 1.34 | 1 | 4217.2247
130809 |  | كارگر ساده | نفر ساعت | 0.14114 | 10.22 | 157476 | 1 | 0.81 | 183986.1015
|  | بناي سفكار درجه يك | نفر ساعت | 0.14114 | 3.4077 | 219845.8 | 1.54 | 0.81 | 85644.4597
|  | كمك بناي سفت كاري | نفر ساعت | 0.14114 | 3.4077 | 159565.4 | 1.12 | 0.81 | 62161.2624
200509 |  | ندارد | --- | 0.4975 | 0 |  | 0 | 0 | 0
200518 |  | ندارد | --- | 5.97 | 0 |  | 0 | 0 | 0
200603 |  | ندارد | --- | 0.672 | 0 |  | 0 | 0 | 0
جمع كل | [8 empty] | 644313.4342
آناليز هزینه مصالح مطابق تجزيه بها 1400 فهرست بهاء 1401
شماره رديف | کد عامل | شرح عامل | واحد | مقدار برآورد | مقدار | بهاي واحد | ضريب تبديل | ضريب عامل | مبلغ آناليز
70301 | 31010201 | آب رودخانه | مترمکعب | 0.21825 | 0.04 | 3828 |  | 1 | 33.4184
| 31030301 | ماسه شسته دانه بندی شده (تولید کارگاه) | مترمکعب | 0.21825 | 0.03 | 800000 |  | 1 | 5238
| 31080103 | سیمان پرتلند نوع یک (سیمان معمولی) پاکتی و فله | تن | 0.21825 | 0.0105 | 2590000 |  | 1 | 5935.3088
80102 | 31250401 | مفتول سیاه | کیلوگرم | 0.5 | 0.053 | 156600 |  | 0.9225 | 3828.2827
| 39040101 | ورق سیاه به ضخامت 3 میلیمتر و کمتر | کیلوگرم | 0.5 | 0.449 | 188000 |  | 2.1402 | 90329.2812
| 39120101 | الکترود | کیلوگرم | 0.5 | 0.009 | 162000 |  | 2.1402 | 1560.2058
| 39130101 | ضدزنگ روغنی | کیلوگرم | 0.5 | 0.139 | 361200 |  | 2.1402 | 53726.2967
| 39140101 | پیچ ومهره سیاه جور | کیلوگرم | 0.5 | 0.033 | 200000 |  | 1.845 | 6088.5
120102 | 31010201 | آب رودخانه | مترمکعب | 0.084 | 0.25 | 3828 |  | 1 | 80.388
| 31010301 | آب چاه وقنات | مترمکعب | 0.084 | 0.25 | 25912.8 |  | 1 | 544.1688
| 31030301 | ماسه شسته دانه بندی شده (تولید کارگاه) | مترمکعب | 0.084 | 0.53 | 800000 |  | 1 | 35616
| 31030604 | شن شسته دانه بندی شده 25 میلیمتر تولیدکارگاه | مترمکعب | 0.084 | 1.05 | 642279 |  | 1 | 56649.0078
| 31080103 | سیمان پرتلند نوع یک (سیمان معمولی) پاکتی و فله | تن | 0.084 | 0.1625 | 2590000 |  | 1 | 35353.5
120105 | 31010201 | آب رودخانه | مترمکعب | 0.115 | 0.25 | 3828 |  | 1 | 110.055
| 31010301 | آب چاه وقنات | مترمکعب | 0.115 | 0.25 | 25912.8 |  | 1 | 744.993
| 31030301 | ماسه شسته دانه بندی شده (تولید کارگاه) | مترمکعب | 0.115 | 0.53 | 800000 |  | 1 | 48760
| 31030604 | شن شسته دانه بندی شده 25 میلیمتر تولیدکارگاه | مترمکعب | 0.115 | 0.88 | 642279 |  | 1 | 64998.6348
| 31080103 | سیمان پرتلند نوع یک (سیمان معمولی) پاکتی و فله | تن | 0.115 | 0.3254 | 2590000 |  | 1 | 96920.39
| 31210101 | گونی چتایی 7 ×0 4 | مترمربع | 0.115 | 0.78 | 92500 |  | 1 | 8297.25
120301 | -- | ندارد | -- | 0.04 | 0 | 0 |  | 0 | 0
130809 | 31010101 | آب لوله کشی شهری | مترمکعب | 0.14114 | 0.015 | 136550 |  | 0.81 | 234.1546
| 31010301 | آب چاه وقنات | مترمکعب | 0.14114 | 0.015 | 25912.8 |  | 0.81 | 44.435
| 31030202 | ماسه شسته | مترمکعب | 0.14114 | 0.1 | 974375 |  | 0.81 | 11138.9917
| 31080203 | سیمان پرتلند نوع دو (متوسط) پاکتی وفله | تن | 0.14114 | 0.09 | 2560000 |  | 0.81 | 26339.1782
| 31150611 | جدول بتنی پیش‌ساخته ماشینی پرسی | مترمکعب | 0.14114 | 1 | 6316666.6 |  | 0.8343 | 743780.7365
200509 | -- | ندارد | --- | 0.4975 | 0 |  | 0 | 0 | 0
200518 | -- | ندارد | --- | 5.97 | 0 |  | 0 | 0 | 0
200603 | -- | ندارد | --- | 0.672 | 0 |  | 0 | 0 | 0
جمع كل | [8 empty] | 1296351.177
|  | هزینه اجرا بدون مصالح طبق آنالیز | [5 empty] | قيمت پيشنهادي پيمانكار با حمل 1402 | قيمت برآورد فيكس بدون ضرايب 1402(ريال) | قيمت برآورد فيكس بدون ضرايب 1400(ريال) | قيمت برآورد فيكس بدون ضرايب 1399(ريال) | قيمت پيشنهادي پيمانكار 1399
|  | مبلغ برآورد بدون مصالح |  | 3212170.823 |  |  |  | 5600000 | 4508522 | 2159978 | 1301354 | 1100000
|  | مبلغ آنالیز با ضرایب |  | 4945843.6595 |  |  |  | قيمت حمل مصالح 1402(ريال) | قيمت مصالح، ماشين آلات و حمل 1402(ريال) | قيمت مصالح، ماشين آلات و حمل 1400(ريال) | قيمت مصالح، ماشين آلات و حمل 1399(ريال)
|  | درصد پلوس و مینوس پیمانکار |  | 113.2% |  |  |  |  | 3864208.5658 | 1515664.5658 | 465521.4082
[9 empty] | 85.71% | 70.17% | 35.77%

## نهرخوابيده50 با تخريب-نرخ1400 (hidden)
آناليز نيروي انساني اجراي جدولگذاري نهر خوابيده با تخريب مطابق تجزيه بها فهرست بهاء
شماره رديف | کد عامل | شرح عامل | واحد | مقدار برآورد | مقدار | بهاي واحد | ضريب تبديل | ضريب عامل | مبلغ آناليز (ريال)
10307 |  | متصدي كمپرسور | نفر ساعت | 0.2952 | 3.9 | 174456.2 | 1.22 | 1 | 200847.9339 | 490435.8661
|  | كارگر ساده | نفر ساعت | 0.2952 | 7.9 | 157476 | 1 | 0.5 | 183623.315
|  | چكش گير (مينور) | نفر ساعت | 0.2952 | 3.9 | 184081.4 | 1.29 | 0.5 | 105964.6171
10311 |  | متصدي كمپرسور | نفر ساعت | 2 | 0.1277 | 174456.2 | 1.22 | 1 | 44556.1135 | 131789.8734
|  | كارگر ساده | نفر ساعت | 2 | 0.2554 | 157476 | 1 | 0.5 | 40219.3704
|  | چكش گير (مينور) | نفر ساعت | 2 | 0.2554 | 184081.4 | 1.29 | 0.5 | 47014.3896
10405 |  | کارگر نقشه برداری (میرکش) | نفر ساعت | 0 | 0.0034 | 162558.4 | 1.14 | 0.8913 | 0 | 17791.732 | 130434.7826
|  | اپراتور دستگاه برش آسفالت (کاتر) | نفر ساعت | 2 | 0.0454 | 228675.5 | 1.6 | 0.833 | 17296.1916
|  | مباشر عملیات خاکي با سابقه بیش از ١٠ سال | نفر ساعت | 2 | 0.0007 | 397124.9 | 2.78 | 0.8913 | 495.5404
10406 |  | کارگر نقشه برداری (میرکش) | نفر ساعت | 0 | 0.0004 | 162558.4 | 1.14 | 0.8913 | 0 | 6841.3113
|  | اپراتور دستگاه برش آسفالت (کاتر) | نفر ساعت | 6 | 0.0058 | 228675.5 | 1.6 | 0.833 | 6628.9369
|  | مباشر عملیات خاکي با سابقه بیش از ١٠ سال | نفر ساعت | 6 | 0.0001 | 397124.9 | 2.78 | 0.8913 | 212.3745
10407 |  | سرکارگر | نفر ساعت | 0.2 | 0.0051 | 164459.9 | 1.15 | 1 | 167.7491 | 646.4761
|  | کارگر ساده | نفر ساعت | 0.2 | 0.0152 | 157476 | 1 | 1 | 478.727
10408 |  | سرکارگر | نفر ساعت | 1 | 0.0051 | 164459.9 | 1.15 | 1 | 838.7455 | 3232.3807
|  | کارگر ساده | نفر ساعت | 1 | 0.0152 | 157476 | 1 | 1 | 2393.6352
20101 |  | متصدي كمپرسور | نفر ساعت | 0 | 0.14834 | 174456.2 | 1.22 | 1 | 0 | 0
|  | سرکارگر | نفر ساعت | 0 | 0.052731 | 164459.9 | 1.15 | 0.5 | 0
|  | كارگر ساده | نفر ساعت | 0 | 1.0546 | 157476 | 1 | 0.5 | 0
|  | چكش گير (مينور) | نفر ساعت | 0 | 0.29692 | 184081.4 | 1.29 | 0.5 | 0
034901 |  | نيروي انساني ندارد | نفر ساعت | 0.3152 | 0 | 0 | 0 | 0 | 0
70301 |  | بندكش | نفر ساعت | 0.21825 | 0.45 | 170944.2 | 1.19 | 1 | 16788.8572 | 23826.4409
|  | كمك بندكش | نفر ساعت | 0.21825 | 0.225 | 143313.4 | 1 | 1 | 7037.5836
80102 |  | کارگر ساده | نفر ساعت | 0 | 0.2029 | 157476 | 1 | 0.9225 | 0 | 0
|  | قالب بند فلزی درجه يك | نفر ساعت | 0 | 0.2945 | 235221.2 | 1.64 | 0.9225 | 0
|  | قالب بند فلزی درجه دو | نفر ساعت | 0 | 0.5632 | 189432.8 | 1.32 | 0.9225 | 0
|  | كمك قالب بند | نفر ساعت | 0 | 0.6131 | 149775.6 | 1.05 | 0.9225 | 0
|  | قالب ساز درجه يك قالب فلزي | نفر ساعت | 0 | 0.0172 | 220890.1 | 1.54 | 2.1402 | 0
|  | قالب ساز درجه دو قالب فلزي | نفر ساعت | 0 | 0.0172 | 185982.8 | 1.3 | 2.1402 | 0
|  | كمك قالب ساز قالب فلزي | نفر ساعت | 0 | 0.0172 | 149775.6 | 1.05 | 2.1402 | 0
120102 |  | متصدی ماشینهای بتن ساز | نفر ساعت | 0 | 0.29091 | 190388.5 | 1.33 | 1 | 0 | 49778.9139
|  | متصدی ایستگاههای بتن ساز | نفر ساعت | 0 | 0.032 | 240573.7 | 1.68 | 1 | 0
|  | ویبراتورچي | نفر ساعت | 0 | 0.32 | 149775.6 | 1.05 | 1 | 0
|  | كمك اپراتور ماشین آلات | نفر ساعت | 0 | 0.032 | 174456.2 | 1.22 | 1 | 0
|  | کارگر ساده | نفر ساعت | 0.0875 | 2.7972 | 157476 | 1 | 1 | 38543.0714
|  | استاد کار کارهای بتني | نفر ساعت | 0.0875 | 0.09697 | 246995.1 | 1.73 | 1 | 2095.7139
|  | بنای بتن کار | نفر ساعت | 0.0875 | 0.32258 | 191751.3 | 1.34 | 1 | 5412.3243
|  | كمك بنای بتن کار | نفر ساعت | 0.0875 | 0.29091 | 146449.6 | 1.02 | 1 | 3727.8043
120105 |  | متصدی ماشینهای بتن ساز | نفر ساعت | 0 | 0.29091 | 190388.5 | 1.33 | 1 | 0 | 109634.4314
|  | متصدی ایستگاههای بتن ساز | نفر ساعت | 0 | 0.032 | 240573.7 | 1.68 | 1 | 0
|  | ویبراتورچي | نفر ساعت | 0 | 0.32 | 149775.6 | 1.05 | 1 | 0
|  | كمك اپراتور ماشین آلات | نفر ساعت | 0 | 0.032 | 174456.2 | 1.22 | 1 | 0
|  | کارگر ساده | نفر ساعت | 0.1702 | 3.2653 | 157476 | 1 | 1 | 87518.0764
|  | استاد کار کارهای بتني | نفر ساعت | 0.1702 | 0.09697 | 246995.1 | 1.73 | 1 | 4076.4629
|  | بنای بتن کار | نفر ساعت | 0.1702 | 0.33058 | 191751.3 | 1.34 | 1 | 10788.7802
|  | كمك بنای بتن کار | نفر ساعت | 0.1702 | 0.29091 | 146449.6 | 1.02 | 1 | 7251.1119
120301 |  | كارگر ساده | نفر ساعت | 0.1302 | 0.54983 | 157476 | 1 | 1 | 11273.3708 | 25000.4372
|  | بنای بتن کار | نفر ساعت | 0.1302 | 0.54983 | 191751.3 | 1.34 | 1 | 13727.0664
130809 |  | كارگر ساده | نفر ساعت | 0.14114 | 10.22 | 157476 | 1 | 0.81 | 183986.1015 | 331791.8236
|  | بناي سفكار درجه يك | نفر ساعت | 0.14114 | 3.4077 | 219845.8 | 1.54 | 0.81 | 85644.4597
|  | كمك بناي سفت كاري | نفر ساعت | 0.14114 | 3.4077 | 159565.4 | 1.12 | 0.81 | 62161.2624
200507 |  | ندارد | --- | 3.152 | 0 |  | 0 | 0 | 0 | 0
200509 |  | ندارد | --- | 0.6443 | 0 |  | 0 | 0 | 0 | 0
200518 |  | ندارد | --- | 7.731 | 0 |  | 0 | 0 | 0 | 0
200603 |  | ندارد | --- | 0.91172 | 0 |  | 0 | 0 | 0 | 0
جمع كل | [8 empty] | 1190769.6866 | 1190769.6866
آناليز هزینه مصالح مطابق تجزيه بها 1400 فهرست بهاء 1401
شماره رديف | کد عامل | شرح عامل | واحد | مقدار برآورد | مقدار | بهاي واحد | ضريب تبديل | ضريب عامل | مبلغ آناليز
10307 | -- | ندارد | -- | 0.2952 | 0 | 0 |  | 0 | 0
10311 | -- | ندارد | -- | 2 | 0 | 0 |  | 0 | 0
10405 | -- | ندارد | -- | 2 | 0 | 0 |  | 0 | 0
10406 | -- | ندارد | -- | 6 | 0 | 0 |  | 0 | 0
10407 | -- | ندارد | -- | 0.2 | 0 | 0 |  | 0 | 0
10408 | -- | ندارد | -- | 1 | 0 | 0 |  | 0 | 0
20101 | -- | ندارد | -- | 0 | 0 | 0 |  | 0 | 0
034901 | -- | مصالح ندارد و فقط هزینه ماشین آلات دارد | -- | 0.3152 | 0 | 0 |  | 0 | 0
70301 | 31010201 | آب رودخانه | مترمکعب | 0.21825 | 0.04 | 3828 |  | 1 | 33.4184
| 31030301 | ماسه شسته دانه بندی شده (تولید کارگاه) | مترمکعب | 0.21825 | 0.03 | 800000 |  | 1 | 5238
| 31080103 | سیمان پرتلند نوع یک (سیمان معمولی) پاکتی و فله | تن | 0.21825 | 0.0105 | 2590000 |  | 1 | 5935.3088
80102 | 31250401 | مفتول سیاه | کیلوگرم | 0 | 0.053 | 156600 |  | 0.9225 | 0
| 39040101 | ورق سیاه به ضخامت 3 میلیمتر و کمتر | کیلوگرم | 0 | 0.449 | 188000 |  | 2.1402 | 0
| 39120101 | الکترود | کیلوگرم | 0 | 0.009 | 162000 |  | 2.1402 | 0
| 39130101 | ضدزنگ روغنی | کیلوگرم | 0 | 0.139 | 361200 |  | 2.1402 | 0
| 39140101 | پیچ ومهره سیاه جور | کیلوگرم | 0 | 0.033 | 200000 |  | 1.845 | 0
120102 | 31010201 | آب رودخانه | مترمکعب | 0.0875 | 0.25 | 3828 |  | 1 | 83.7375
| 31010301 | آب چاه وقنات | مترمکعب | 0.0875 | 0.25 | 25912.8 |  | 1 | 566.8425
| 31030301 | ماسه شسته دانه بندی شده (تولید کارگاه) | مترمکعب | 0.0875 | 0.53 | 800000 |  | 1 | 37100
| 31030604 | شن شسته دانه بندی شده 25 میلیمتر تولیدکارگاه | مترمکعب | 0.0875 | 1.05 | 642279 |  | 1 | 59009.3831
| 31080103 | سیمان پرتلند نوع یک (سیمان معمولی) پاکتی و فله | تن | 0.0875 | 0.1625 | 2590000 |  | 1 | 36826.5625
120105 | 31010201 | آب رودخانه | مترمکعب | 0.1702 | 0.25 | 3828 |  | 1 | 162.8814
| 31010301 | آب چاه وقنات | مترمکعب | 0.1702 | 0.25 | 25912.8 |  | 1 | 1102.5896
| 31030301 | ماسه شسته دانه بندی شده (تولید کارگاه) | مترمکعب | 0.1702 | 0.53 | 800000 |  | 1 | 72164.8
| 31030604 | شن شسته دانه بندی شده 25 میلیمتر تولیدکارگاه | مترمکعب | 0.1702 | 0.88 | 642279 |  | 1 | 96197.9795
| 31080103 | سیمان پرتلند نوع یک (سیمان معمولی) پاکتی و فله | تن | 0.1702 | 0.3254 | 2590000 |  | 1 | 143442.1772
| 31210101 | گونی چتایی 7 ×0 4 | مترمربع | 0.1702 | 0.78 | 92500 |  | 1 | 12279.93
120301 | -- | ندارد | -- | 0.1302 | 0 | 0 |  | 0 | 0
130809 | 31010101 | آب لوله کشی شهری | مترمکعب | 0.14114 | 0.015 | 136550 |  | 0.81 | 234.1546
| 31010301 | آب چاه وقنات | مترمکعب | 0.14114 | 0.015 | 25912.8 |  | 0.81 | 44.435
| 31030202 | ماسه شسته | مترمکعب | 0.14114 | 0.1 | 974375 |  | 0.81 | 11138.9917
| 31080203 | سیمان پرتلند نوع دو (متوسط) پاکتی وفله | تن | 0.14114 | 0.09 | 2560000 |  | 0.81 | 26339.1782
| 31150611 | جدول بتنی پیش‌ساخته ماشینی پرسی | مترمکعب | 0.14114 | 1 | 6316666.6 |  | 0.8343 | 743780.7365
200507 | -- | ندارد | --- | 3.152 | 0 |  | 0 | 0 | 0
200509 | -- | ندارد | --- | 0.6443 | 0 |  | 0 | 0 | 0
200518 | -- | ندارد | --- | 7.731 | 0 |  | 0 | 0 | 0
200603 | -- | ندارد | --- | 0.91172 | 0 |  | 0 | 0 | 0
جمع كل | [8 empty] | 1251681.1066
|  | هزینه اجرا بدون مصالح طبق آنالیز | [5 empty] | قيمت پيشنهادي پيمانكار با حمل 1402 | قيمت برآورد فيكس بدون ضرايب 1402(ريال) | قيمت برآورد فيكس بدون ضرايب 1400(ريال) | قيمت برآورد فيكس بدون ضرايب 1399(ريال) | قيمت پيشنهادي پيمانكار 1399
|  | مبلغ برآورد بدون مصالح |  | 6936527.8934 |  |  |  | 8200000 | 8188209 | 3864605 | 2337128.1175 | 1500000
|  | مبلغ آنالیز با ضرایب |  | 7574688.4596 |  |  |  | قيمت حمل مصالح 1402(ريال) | قيمت مصالح، ماشين آلات و حمل 1402(ريال) | قيمت مصالح، ماشين آلات و حمل 1400(ريال) | قيمت مصالح، ماشين آلات و حمل 1399(ريال)
|  | درصد پلوس و مینوس پیمانکار |  | 108.3% |  |  |  |  | 6997439.3134 | 2673835.3134 | 604464.4074
[9 empty] | 85.46% | 69.19% | 25.86%
Note on A26: قالب بندي بتن طبق نظر دستگاه نظارت

## نهر خوابيده50بدون تخریب-نرخ1400 (hidden)
آناليز نيروي انساني اجراي جدولگذاري نهره خوابيده بدون تخريب مطابق تجزيه بها فهرست بهاء
شماره رديف | کد عامل | شرح عامل | واحد | مقدار برآورد | مقدار | بهاي واحد | ضريب تبديل | ضريب عامل | مبلغ آناليز (ريال)
70301 |  | بندكش | نفر ساعت | 0.21825 | 0.45 | 170944.2 | 1.19 | 1 | 16788.8572 | 23826.4409
|  | كمك بندكش | نفر ساعت | 0.21825 | 0.225 | 143313.4 | 1 | 1 | 7037.5836
80102 |  | کارگر ساده | نفر ساعت | 0 | 0.2029 | 157476 | 1 | 0.9225 | 0 | 0
|  | قالب بند فلزی درجه يك | نفر ساعت | 0 | 0.2945 | 235221.2 | 1.64 | 0.9225 | 0
|  | قالب بند فلزی درجه دو | نفر ساعت | 0 | 0.5632 | 189432.8 | 1.32 | 0.9225 | 0
|  | كمك قالب بند | نفر ساعت | 0 | 0.6131 | 149775.6 | 1.05 | 0.9225 | 0
|  | قالب ساز درجه يك قالب فلزي | نفر ساعت | 0 | 0.0172 | 220890.1 | 1.54 | 2.1402 | 0
|  | قالب ساز درجه دو قالب فلزي | نفر ساعت | 0 | 0.0172 | 185982.8 | 1.3 | 2.1402 | 0
|  | كمك قالب ساز قالب فلزي | نفر ساعت | 0 | 0.0172 | 149775.6 | 1.05 | 2.1402 | 0
120102 |  | متصدی ماشینهای بتن ساز | نفر ساعت | 0 | 0.29091 | 190388.5 | 1.33 | 1 | 0 | 54461.108
|  | متصدی ایستگاههای بتن ساز | نفر ساعت | 0 | 0.032 | 240573.7 | 1.68 | 1 | 0
|  | ویبراتورچي | نفر ساعت | 0.0875 | 0.32 | 149775.6 | 1.05 | 1 | 4193.7168
|  | كمك اپراتور ماشین آلات | نفر ساعت | 0.0875 | 0.032 | 174456.2 | 1.22 | 1 | 488.4774
|  | کارگر ساده | نفر ساعت | 0.0875 | 2.7972 | 157476 | 1 | 1 | 38543.0714
|  | استاد کار کارهای بتني | نفر ساعت | 0.0875 | 0.09697 | 246995.1 | 1.73 | 1 | 2095.7139
|  | بنای بتن کار | نفر ساعت | 0.0875 | 0.32258 | 191751.3 | 1.34 | 1 | 5412.3243
|  | كمك بنای بتن کار | نفر ساعت | 0.0875 | 0.29091 | 146449.6 | 1.02 | 1 | 3727.8043
120105 |  | متصدی ماشینهای بتن ساز | نفر ساعت | 0 | 0.29091 | 190388.5 | 1.33 | 1 | 0 | 118741.968
|  | متصدی ایستگاههای بتن ساز | نفر ساعت | 0 | 0.032 | 240573.7 | 1.68 | 1 | 0
|  | ویبراتورچي | نفر ساعت | 0.1702 | 0.32 | 149775.6 | 1.05 | 1 | 8157.3783
|  | كمك اپراتور ماشین آلات | نفر ساعت | 0.1702 | 0.032 | 174456.2 | 1.22 | 1 | 950.1582
|  | کارگر ساده | نفر ساعت | 0.1702 | 3.2653 | 157476 | 1 | 1 | 87518.0764
|  | استاد کار کارهای بتني | نفر ساعت | 0.1702 | 0.09697 | 246995.1 | 1.73 | 1 | 4076.4629
|  | بنای بتن کار | نفر ساعت | 0.1702 | 0.33058 | 191751.3 | 1.34 | 1 | 10788.7802
|  | كمك بنای بتن کار | نفر ساعت | 0.1702 | 0.29091 | 146449.6 | 1.02 | 1 | 7251.1119
120301 |  | كارگر ساده | نفر ساعت | 0.1302 | 0.54983 | 157476 | 1 | 1 | 11273.3708 | 25000.4372
|  | بنای بتن کار | نفر ساعت | 0.1302 | 0.54983 | 191751.3 | 1.34 | 1 | 13727.0664
130809 |  | كارگر ساده | نفر ساعت | 0.14114 | 10.22 | 157476 | 1 | 0.81 | 183986.1015 | 331791.8236
|  | بناي سفكار درجه يك | نفر ساعت | 0.14114 | 3.4077 | 219845.8 | 1.54 | 0.81 | 85644.4597
|  | كمك بناي سفت كاري | نفر ساعت | 0.14114 | 3.4077 | 159565.4 | 1.12 | 0.81 | 62161.2624
200509 |  | ندارد | --- | 0.64425 | 0 |  | 0 | 0 | 0 | 0
200518 |  | ندارد | --- | 7.731 | 0 |  | 0 | 0 | 0 | 0
200603 |  | ندارد | --- | 0.91172 | 0 |  | 0 | 0 | 0 | 0
جمع كل | [8 empty] | 553821.7777 | 553821.7777
آناليز هزینه مصالح مطابق تجزيه بها 1400 فهرست بهاء 1401
شماره رديف | کد عامل | شرح عامل | واحد | مقدار برآورد | مقدار | بهاي واحد | ضريب تبديل | ضريب عامل | مبلغ آناليز
70301 | 31010201 | آب رودخانه | مترمکعب | 0.21825 | 0.04 | 3828 |  | 1 | 33.4184
| 31030301 | ماسه شسته دانه بندی شده (تولید کارگاه) | مترمکعب | 0.21825 | 0.03 | 800000 |  | 1 | 5238
| 31080103 | سیمان پرتلند نوع یک (سیمان معمولی) پاکتی و فله | تن | 0.21825 | 0.0105 | 2590000 |  | 1 | 5935.3088
80102 | 31250401 | مفتول سیاه | کیلوگرم | 0 | 0.053 | 156600 |  | 0.9225 | 0
| 39040101 | ورق سیاه به ضخامت 3 میلیمتر و کمتر | کیلوگرم | 0 | 0.449 | 188000 |  | 2.1402 | 0
| 39120101 | الکترود | کیلوگرم | 0 | 0.009 | 162000 |  | 2.1402 | 0
| 39130101 | ضدزنگ روغنی | کیلوگرم | 0 | 0.139 | 361200 |  | 2.1402 | 0
| 39140101 | پیچ ومهره سیاه جور | کیلوگرم | 0 | 0.033 | 200000 |  | 1.845 | 0
120102 | 31010201 | آب رودخانه | مترمکعب | 0.0875 | 0.25 | 3828 |  | 1 | 83.7375
| 31010301 | آب چاه وقنات | مترمکعب | 0.0875 | 0.25 | 25912.8 |  | 1 | 566.8425
| 31030301 | ماسه شسته دانه بندی شده (تولید کارگاه) | مترمکعب | 0.0875 | 0.53 | 800000 |  | 1 | 37100
| 31030604 | شن شسته دانه بندی شده 25 میلیمتر تولیدکارگاه | مترمکعب | 0.0875 | 1.05 | 642279 |  | 1 | 59009.3831
| 31080103 | سیمان پرتلند نوع یک (سیمان معمولی) پاکتی و فله | تن | 0.0875 | 0.1625 | 2590000 |  | 1 | 36826.5625
120105 | 31010201 | آب رودخانه | مترمکعب | 0.1702 | 0.25 | 3828 |  | 1 | 162.8814
| 31010301 | آب چاه وقنات | مترمکعب | 0.1702 | 0.25 | 25912.8 |  | 1 | 1102.5896
| 31030301 | ماسه شسته دانه بندی شده (تولید کارگاه) | مترمکعب | 0.1702 | 0.53 | 800000 |  | 1 | 72164.8
| 31030604 | شن شسته دانه بندی شده 25 میلیمتر تولیدکارگاه | مترمکعب | 0.1702 | 0.88 | 642279 |  | 1 | 96197.9795
| 31080103 | سیمان پرتلند نوع یک (سیمان معمولی) پاکتی و فله | تن | 0.1702 | 0.3254 | 2590000 |  | 1 | 143442.1772
| 31210101 | گونی چتایی 7 ×0 4 | مترمربع | 0.1702 | 0.78 | 92500 |  | 1 | 12279.93
120301 | -- | ندارد | -- | 0.1302 | 0 | 0 |  | 0 | 0
130809 | 31010101 | آب لوله کشی شهری | مترمکعب | 0.14114 | 0.015 | 136550 |  | 0.81 | 234.1546
| 31010301 | آب چاه وقنات | مترمکعب | 0.14114 | 0.015 | 25912.8 |  | 0.81 | 44.435
| 31030202 | ماسه شسته | مترمکعب | 0.14114 | 0.1 | 974375 |  | 0.81 | 11138.9917
| 31080203 | سیمان پرتلند نوع دو (متوسط) پاکتی وفله | تن | 0.14114 | 0.09 | 2560000 |  | 0.81 | 26339.1782
| 31150611 | جدول بتنی پیش‌ساخته ماشینی پرسی | مترمکعب | 0.14114 | 1 | 6316666.6 |  | 0.8343 | 743780.7365
200509 | -- | ندارد | --- | 0.64425 | 0 |  | 0 | 0 | 0
200518 | -- | ندارد | --- | 7.731 | 0 |  | 0 | 0 | 0
200603 | -- | ندارد | --- | 0.91172 | 0 |  | 0 | 0 | 0
جمع كل | [8 empty] | 1251681.1066
|  | هزینه اجرا بدون مصالح طبق آنالیز | [5 empty] | قيمت پيشنهادي پيمانكار با حمل 1402 | قيمت برآورد فيكس بدون ضرايب 1402(ريال) | قيمت برآورد فيكس بدون ضرايب 1400(ريال) | قيمت برآورد فيكس بدون ضرايب 1399(ريال) | قيمت پيشنهادي پيمانكار 1399
|  | مبلغ برآورد بدون مصالح |  | 3235912.8934 |  |  |  | 7400000 | 4487594 | 2130005 | 1288184.5975 | 1000000
|  | مبلغ آنالیز با ضرایب |  | 6377471.7444 |  |  |  | قيمت حمل مصالح 1402(ريال) | قيمت مصالح، ماشين آلات و حمل 1402(ريال) | قيمت مصالح، ماشين آلات و حمل 1400(ريال) | قيمت مصالح، ماشين آلات و حمل 1399(ريال)
|  | درصد پلوس و مینوس پیمانکار |  | 116% |  |  |  |  | 3933772.2223 | 1576183.2223 | 258966.3317
[9 empty] | 87.66% | 74% | 20.1%
Note on A5: قالب بندي بتن طبق نظر دستگاه نظارت ( در برآورد 1400 نهر خوابيده آيتم قالب بندي وجود ندارد).
Note on A28: bahram jafari: اضافه بهاي ضخامت بتن كمتر از 10 سانتيمتر در برآورد 1400 وجود ندارد.

## نهرخوابیده 35 با تخریب نرخ1400 (hidden)
آناليز نيروي انساني اجراي جدولگذاري نهر خوابيده با تخريب مطابق تجزيه بها1400 فهرست بهاء راه و باند 1401
شماره رديف | کد عامل | شرح عامل | واحد | مقدار برآورد | مقدار | بهاي واحد | ضريب تبديل | ضريب عامل | مبلغ آناليز (ريال)
10307 |  | متصدي كمپرسور | نفر ساعت | 0.228 | 3.9 | 174456.2 | 1.22 | 1 | 155126.453 | 378791.9291
|  | كارگر ساده | نفر ساعت | 0.228 | 7.9 | 157476 | 1 | 0.5 | 141822.8856
|  | چكش گير (مينور) | نفر ساعت | 0.228 | 3.9 | 184081.4 | 1.29 | 0.5 | 81842.5904
10311 |  | متصدي كمپرسور | نفر ساعت | 2 | 0.1277 | 174456.2 | 1.22 | 1 | 44556.1135 | 131789.8734
|  | كارگر ساده | نفر ساعت | 2 | 0.2554 | 157476 | 1 | 0.5 | 40219.3704
|  | چكش گير (مينور) | نفر ساعت | 2 | 0.2554 | 184081.4 | 1.29 | 0.5 | 47014.3896
10405 |  | کارگر نقشه برداری (میرکش) | نفر ساعت | 0 | 0.0034 | 162558.4 | 1.14 | 0.8913 | 0 | 17791.732 | 130434.7826
|  | اپراتور دستگاه برش آسفالت (کاتر) | نفر ساعت | 2 | 0.0454 | 228675.5 | 1.6 | 0.833 | 17296.1916
|  | مباشر عملیات خاکي با سابقه بیش از ١٠ سال | نفر ساعت | 2 | 0.0007 | 397124.9 | 2.78 | 0.8913 | 495.5404
10406 |  | کارگر نقشه برداری (میرکش) | نفر ساعت | 0 | 0.0004 | 162558.4 | 1.14 | 0.8913 | 0 | 6841.3113
|  | اپراتور دستگاه برش آسفالت (کاتر) | نفر ساعت | 6 | 0.0058 | 228675.5 | 1.6 | 0.833 | 6628.9369
|  | مباشر عملیات خاکي با سابقه بیش از ١٠ سال | نفر ساعت | 6 | 0.0001 | 397124.9 | 2.78 | 0.8913 | 212.3745
10407 |  | سرکارگر | نفر ساعت | 0.2 | 0.0051 | 164459.9 | 1.15 | 1 | 167.7491 | 646.4761
|  | کارگر ساده | نفر ساعت | 0.2 | 0.0152 | 157476 | 1 | 1 | 478.727
10408 |  | سرکارگر | نفر ساعت | 1 | 0.0051 | 164459.9 | 1.15 | 1 | 838.7455 | 3232.3807
|  | کارگر ساده | نفر ساعت | 1 | 0.0152 | 157476 | 1 | 1 | 2393.6352
20101 |  | متصدي كمپرسور | نفر ساعت | 0 | 0.14834 | 174456.2 | 1.22 | 1 | 0 | 0
|  | سرکارگر | نفر ساعت | 0 | 0.052731 | 164459.9 | 1.15 | 0.5 | 0
|  | كارگر ساده | نفر ساعت | 0 | 1.0546 | 157476 | 1 | 0.5 | 0
|  | چكش گير (مينور) | نفر ساعت | 0 | 0.29692 | 184081.4 | 1.29 | 0.5 | 0
034901 |  | نيروي انساني ندارد | نفر ساعت | 0.248 | 0 | 0 | 0 | 0 | 0
70301 |  | بندكش | نفر ساعت | 0.15075 | 0.45 | 170944.2 | 1.19 | 1 | 11596.4272 | 16457.4386
|  | كمك بندكش | نفر ساعت | 0.15075 | 0.225 | 143313.4 | 1 | 1 | 4861.0114
80102 |  | کارگر ساده | نفر ساعت | 0 | 0.2029 | 157476 | 1 | 0.9225 | 0 | 0
|  | قالب بند فلزی درجه يك | نفر ساعت | 0 | 0.2945 | 235221.2 | 1.64 | 0.9225 | 0
|  | قالب بند فلزی درجه دو | نفر ساعت | 0 | 0.5632 | 189432.8 | 1.32 | 0.9225 | 0
|  | كمك قالب بند | نفر ساعت | 0 | 0.6131 | 149775.6 | 1.05 | 0.9225 | 0
|  | قالب ساز درجه يك قالب فلزي | نفر ساعت | 0 | 0.0172 | 220890.1 | 1.54 | 2.1402 | 0
|  | قالب ساز درجه دو قالب فلزي | نفر ساعت | 0 | 0.0172 | 185982.8 | 1.3 | 2.1402 | 0
|  | كمك قالب ساز قالب فلزي | نفر ساعت | 0 | 0.0172 | 149775.6 | 1.05 | 2.1402 | 0
120102 |  | متصدی ماشینهای بتن ساز | نفر ساعت | 0 | 0.29091 | 190388.5 | 1.33 | 1 | 0 | 37831.9746
|  | متصدی ایستگاههای بتن ساز | نفر ساعت | 0 | 0.032 | 240573.7 | 1.68 | 1 | 0
|  | ویبراتورچي | نفر ساعت | 0 | 0.32 | 149775.6 | 1.05 | 1 | 0
|  | كمك اپراتور ماشین آلات | نفر ساعت | 0 | 0.032 | 174456.2 | 1.22 | 1 | 0
|  | کارگر ساده | نفر ساعت | 0.0665 | 2.7972 | 157476 | 1 | 1 | 29292.7343
|  | استاد کار کارهای بتني | نفر ساعت | 0.0665 | 0.09697 | 246995.1 | 1.73 | 1 | 1592.7426
|  | بنای بتن کار | نفر ساعت | 0.0665 | 0.32258 | 191751.3 | 1.34 | 1 | 4113.3664
|  | كمك بنای بتن کار | نفر ساعت | 0.0665 | 0.29091 | 146449.6 | 1.02 | 1 | 2833.1312
120105 |  | متصدی ماشینهای بتن ساز | نفر ساعت | 0 | 0.29091 | 190388.5 | 1.33 | 1 | 0 | 85672.0293
|  | متصدی ایستگاههای بتن ساز | نفر ساعت | 0 | 0.032 | 240573.7 | 1.68 | 1 | 0
|  | ویبراتورچي | نفر ساعت | 0 | 0.32 | 149775.6 | 1.05 | 1 | 0
|  | كمك اپراتور ماشین آلات | نفر ساعت | 0 | 0.032 | 174456.2 | 1.22 | 1 | 0
|  | کارگر ساده | نفر ساعت | 0.133 | 3.2653 | 157476 | 1 | 1 | 68389.5662
|  | استاد کار کارهای بتني | نفر ساعت | 0.133 | 0.09697 | 246995.1 | 1.73 | 1 | 3185.4851
|  | بنای بتن کار | نفر ساعت | 0.133 | 0.33058 | 191751.3 | 1.34 | 1 | 8430.7154
|  | كمك بنای بتن کار | نفر ساعت | 0.133 | 0.29091 | 146449.6 | 1.02 | 1 | 5666.2625
120301 |  | كارگر ساده | نفر ساعت | 0.093 | 0.54983 | 157476 | 1 | 1 | 8052.4077 | 17857.4551
|  | بنای بتن کار | نفر ساعت | 0.093 | 0.54983 | 191751.3 | 1.34 | 1 | 9805.0474
130808 | 14010102 | كارگر ساده | نفر ساعت | 0.097485 | 10.22 | 157476 | 1 | 0.89 | 139634.609 | 251810.4422
| 14020101 | بناي سفكار درجه يك | نفر ساعت | 0.097485 | 3.4077 | 219845.8 | 1.54 | 0.89 | 64999.098
| 14020103 | كمك بناي سفت كاري | نفر ساعت | 0.097485 | 3.4077 | 159565.4 | 1.12 | 0.89 | 47176.7351
200507 | --- | ندارد | --- | 2.48 | 0 | 0 | 0 | 0 | 0 | 0
200509 | --- | ندارد | --- | 0.49875 | 0 | 0 | 0 | 0 | 0 | 0
200518 | --- | ندارد | --- | 5.985 | 0 | 0 | 0 | 0 | 0 | 0
200603 | --- | ندارد | --- | 0.70822 | 0 | 0 | 0 | 0 | 0 | 0
جمع كل | [8 empty] | 948723.0423 | 948723.0423
آناليز هزینه مصالح مطابق تجزيه بها 1400 فهرست بهاء 1401
شماره رديف | کد عامل | شرح عامل | واحد | مقدار برآورد | مقدار | بهاي واحد | ضريب تبديل | ضريب عامل | مبلغ آناليز
10307 | -- | ندارد | -- | 0.228 | 0 | 0 |  | 0 | 0
10311 | -- | ندارد | -- | 2 | 0 | 0 |  | 0 | 0
10405 | -- | ندارد | -- | 2 | 0 | 0 |  | 0 | 0
10406 | -- | ندارد | -- | 6 | 0 | 0 |  | 0 | 0
10407 | -- | ندارد | -- | 0.2 | 0 | 0 |  | 0 | 0
10408 | -- | ندارد | -- | 1 | 0 | 0 |  | 0 | 0
20101 | -- | ندارد | -- | 0 | 0 | 0 |  | 0 | 0
034901 | -- | مصالح ندارد و فقط هزینه ماشین آلات دارد | -- | 0.248 | 0 | 0 |  | 0 | 0
70301 | 31010201 | آب رودخانه | مترمکعب | 0.15075 | 0.04 | 3828 |  | 1 | 23.0828
| 31030301 | ماسه شسته دانه بندی شده (تولید کارگاه) | مترمکعب | 0.15075 | 0.03 | 800000 |  | 1 | 3618
| 31080103 | سیمان پرتلند نوع یک (سیمان معمولی) پاکتی و فله | تن | 0.15075 | 0.0105 | 2590000 |  | 1 | 4099.6462
80102 | 31250401 | مفتول سیاه | کیلوگرم | 0 | 0.053 | 156600 |  | 0.9225 | 0
| 39040101 | ورق سیاه به ضخامت 3 میلیمتر و کمتر | کیلوگرم | 0 | 0.449 | 188000 |  | 2.1402 | 0
| 39120101 | الکترود | کیلوگرم | 0 | 0.009 | 162000 |  | 2.1402 | 0
| 39130101 | ضدزنگ روغنی | کیلوگرم | 0 | 0.139 | 361200 |  | 2.1402 | 0
| 39140101 | پیچ ومهره سیاه جور | کیلوگرم | 0 | 0.033 | 200000 |  | 1.845 | 0
120102 | 31010201 | آب رودخانه | مترمکعب | 0.0665 | 0.25 | 3828 |  | 1 | 63.6405
| 31010301 | آب چاه وقنات | مترمکعب | 0.0665 | 0.25 | 25912.8 |  | 1 | 430.8003
| 31030301 | ماسه شسته دانه بندی شده (تولید کارگاه) | مترمکعب | 0.0665 | 0.53 | 800000 |  | 1 | 28196
| 31030604 | شن شسته دانه بندی شده 25 میلیمتر تولیدکارگاه | مترمکعب | 0.0665 | 1.05 | 642279 |  | 1 | 44847.1312
| 31080103 | سیمان پرتلند نوع یک (سیمان معمولی) پاکتی و فله | تن | 0.0665 | 0.1625 | 2590000 |  | 1 | 27988.1875
120105 | 31010201 | آب رودخانه | مترمکعب | 0.133 | 0.25 | 3828 |  | 1 | 127.281
| 31010301 | آب چاه وقنات | مترمکعب | 0.133 | 0.25 | 25912.8 |  | 1 | 861.6006
| 31030301 | ماسه شسته دانه بندی شده (تولید کارگاه) | مترمکعب | 0.133 | 0.53 | 800000 |  | 1 | 56392
| 31030604 | شن شسته دانه بندی شده 25 میلیمتر تولیدکارگاه | مترمکعب | 0.133 | 0.88 | 642279 |  | 1 | 75172.3342
| 31080103 | سیمان پرتلند نوع یک (سیمان معمولی) پاکتی و فله | تن | 0.133 | 0.3254 | 2590000 |  | 1 | 112090.538
| 31210101 | گونی چتایی 7 ×0 4 | مترمربع | 0.133 | 0.78 | 92500 |  | 1 | 9595.95
120301 | -- | ندارد | -- | 0.093 | 0 | 0 |  | 0 | 0
130808 | 31010101 | آب لوله کشی شهری | مترمکعب | 0.097485 | 0.015 | 136550 |  | 0.89 | 177.7095
| 31010301 | آب چاه وقنات | مترمکعب | 0.097485 | 0.015 | 25912.8 |  | 0.89 | 33.7236
| 31030202 | ماسه شسته | مترمکعب | 0.097485 | 0.1 | 974375 |  | 0.89 | 8453.8383
| 31080203 | سیمان پرتلند نوع دو (متوسط) پاکتی وفله | تن | 0.097485 | 0.09 | 2560000 |  | 0.89 | 19989.8842
| 31150611 | جدول بتنی پیش‌ساخته ماشینی پرسی | مترمکعب | 0.097485 | 1 | 6316666.6 |  | 0.9167 | 564485.7492
200507 | -- | ندارد | --- | 2.48 | 0 |  | 0 | 0 | 0
200509 | -- | ندارد | --- | 0.49875 | 0 |  | 0 | 0 | 0
200518 | -- | ندارد | --- | 5.985 | 0 |  | 0 | 0 | 0
200603 | -- | ندارد | --- | 0.70822 | 0 |  | 0 | 0 | 0
جمع كل | [8 empty] | 956647.0971
|  | هزینه اجرا بدون مصالح طبق آنالیز | [5 empty] | قيمت پيشنهادي پيمانكار با حمل 1402 | قيمت برآورد فيكس بدون ضرايب 1402(ريال) | قيمت برآورد فيكس بدون ضرايب 1400(ريال) | قيمت برآورد فيكس بدون ضرايب 1399(ريال) | قيمت پيشنهادي پيمانكار 1399
|  | مبلغ برآورد بدون مصالح |  | 5535037.9029 |  |  |  | 5600000 | 6491685
|  | مبلغ آنالیز با ضرایب |  | 5535037.9029 |  |  |  | قيمت حمل مصالح 1402(ريال) | قيمت مصالح، ماشين آلات و حمل 1402(ريال) | قيمت مصالح، ماشين آلات و حمل 1400(ريال) | قيمت مصالح، ماشين آلات و حمل 1399(ريال)
|  | درصد پلوس و مینوس پیمانکار |  | 101.2% |  |  |  |  | 5542961.9577
85.39%
Note on A26: قالب بندي بتن طبق نظر دستگاه نظارت

## نهر خوابيده35 بی تخریب- نرخ1400 (hidden)
آناليز نيروي انساني اجراي جدولگذاري نهر خوابيده با جدول 35 بدون تخريب مطابق تجزيه بها 1400 فهرست بهاء 1401
شماره رديف | کد عامل | شرح عامل | واحد | مقدار برآورد | مقدار | بهاي واحد | ضريب تبديل | ضريب عامل | مبلغ آناليز (ريال)
70301 |  | بندكش | نفر ساعت | 0.15075 | 0.45 | 170944.2 | 1.19 | 1 | 11596.4272 | 16457.4386
|  | كمك بندكش | نفر ساعت | 0.15075 | 0.225 | 143313.4 | 1 | 1 | 4861.0114
80102 |  | کارگر ساده | نفر ساعت | 0 | 0.2029 | 157476 | 1 | 0.9225 | 0 | 0
|  | قالب بند فلزی درجه يك | نفر ساعت | 0 | 0.2945 | 235221.2 | 1.64 | 0.9225 | 0
|  | قالب بند فلزی درجه دو | نفر ساعت | 0 | 0.5632 | 189432.8 | 1.32 | 0.9225 | 0
|  | كمك قالب بند | نفر ساعت | 0 | 0.6131 | 149775.6 | 1.05 | 0.9225 | 0
|  | قالب ساز درجه يك قالب فلزي | نفر ساعت | 0 | 0.0172 | 220890.1 | 1.54 | 2.1402 | 0
|  | قالب ساز درجه دو قالب فلزي | نفر ساعت | 0 | 0.0172 | 185982.8 | 1.3 | 2.1402 | 0
|  | كمك قالب ساز قالب فلزي | نفر ساعت | 0 | 0.0172 | 149775.6 | 1.05 | 2.1402 | 0
120102 |  | متصدی ماشینهای بتن ساز | نفر ساعت | 0 | 0.29091 | 190388.5 | 1.33 | 1 | 0 | 41390.4421
|  | متصدی ایستگاههای بتن ساز | نفر ساعت | 0 | 0.032 | 240573.7 | 1.68 | 1 | 0
|  | ویبراتورچي | نفر ساعت | 0.0665 | 0.32 | 149775.6 | 1.05 | 1 | 3187.2248
|  | كمك اپراتور ماشین آلات | نفر ساعت | 0.0665 | 0.032 | 174456.2 | 1.22 | 1 | 371.2428
|  | کارگر ساده | نفر ساعت | 0.0665 | 2.7972 | 157476 | 1 | 1 | 29292.7343
|  | استاد کار کارهای بتني | نفر ساعت | 0.0665 | 0.09697 | 246995.1 | 1.73 | 1 | 1592.7426
|  | بنای بتن کار | نفر ساعت | 0.0665 | 0.32258 | 191751.3 | 1.34 | 1 | 4113.3664
|  | كمك بنای بتن کار | نفر ساعت | 0.0665 | 0.29091 | 146449.6 | 1.02 | 1 | 2833.1312
120105 |  | متصدی ماشینهای بتن ساز | نفر ساعت | 0 | 0.29091 | 190388.5 | 1.33 | 1 | 0 | 92788.9644
|  | متصدی ایستگاههای بتن ساز | نفر ساعت | 0 | 0.032 | 240573.7 | 1.68 | 1 | 0
|  | ویبراتورچي | نفر ساعت | 0.133 | 0.32 | 149775.6 | 1.05 | 1 | 6374.4495
|  | كمك اپراتور ماشین آلات | نفر ساعت | 0.133 | 0.032 | 174456.2 | 1.22 | 1 | 742.4856
|  | کارگر ساده | نفر ساعت | 0.133 | 3.2653 | 157476 | 1 | 1 | 68389.5662
|  | استاد کار کارهای بتني | نفر ساعت | 0.133 | 0.09697 | 246995.1 | 1.73 | 1 | 3185.4851
|  | بنای بتن کار | نفر ساعت | 0.133 | 0.33058 | 191751.3 | 1.34 | 1 | 8430.7154
|  | كمك بنای بتن کار | نفر ساعت | 0.133 | 0.29091 | 146449.6 | 1.02 | 1 | 5666.2625
120301 |  | كارگر ساده | نفر ساعت | 0.093 | 0.54983 | 157476 | 1 | 1 | 8052.4077 | 17857.4551
|  | بنای بتن کار | نفر ساعت | 0.093 | 0.54983 | 191751.3 | 1.34 | 1 | 9805.0474
130808 |  | كارگر ساده | نفر ساعت | 0.097485 | 10.22 | 157476 | 1 | 0.89 | 139634.609 | 251810.4422
|  | بناي سفكار درجه يك | نفر ساعت | 0.097485 | 3.4077 | 219845.8 | 1.54 | 0.89 | 64999.098
|  | كمك بناي سفت كاري | نفر ساعت | 0.097485 | 3.4077 | 159565.4 | 1.12 | 0.89 | 47176.7351
200509 |  | ندارد | --- | 0.49875 | 0 |  | 0 | 0 | 0 | 0
200518 |  | ندارد | --- | 5.985 | 0 |  | 0 | 0 | 0 | 0
200603 |  | ندارد | --- | 0.70822 | 0 |  | 0 | 0 | 0 | 0
جمع كل | [8 empty] | 420304.7424 | 420304.7424
آناليز هزینه مصالح مطابق تجزيه بها 1400 فهرست بهاء 1401
شماره رديف | کد عامل | شرح عامل | واحد | مقدار برآورد | مقدار | بهاي واحد | ضريب تبديل | ضريب عامل | مبلغ آناليز
70301 | 31010201 | آب رودخانه | مترمکعب | 0.15075 | 0.04 | 3828 |  | 1 | 23.0828
| 31030301 | ماسه شسته دانه بندی شده (تولید کارگاه) | مترمکعب | 0.15075 | 0.03 | 800000 |  | 1 | 3618
| 31080103 | سیمان پرتلند نوع یک (سیمان معمولی) پاکتی و فله | تن | 0.15075 | 0.0105 | 2590000 |  | 1 | 4099.6462
80102 | 31250401 | مفتول سیاه | کیلوگرم | 0 | 0.053 | 156600 |  | 0.9225 | 0
| 39040101 | ورق سیاه به ضخامت 3 میلیمتر و کمتر | کیلوگرم | 0 | 0.449 | 188000 |  | 2.1402 | 0
| 39120101 | الکترود | کیلوگرم | 0 | 0.009 | 162000 |  | 2.1402 | 0
| 39130101 | ضدزنگ روغنی | کیلوگرم | 0 | 0.139 | 361200 |  | 2.1402 | 0
| 39140101 | پیچ ومهره سیاه جور | کیلوگرم | 0 | 0.033 | 200000 |  | 1.845 | 0
120102 | 31010201 | آب رودخانه | مترمکعب | 0.0665 | 0.25 | 3828 |  | 1 | 63.6405
| 31010301 | آب چاه وقنات | مترمکعب | 0.0665 | 0.25 | 25912.8 |  | 1 | 430.8003
| 31030301 | ماسه شسته دانه بندی شده (تولید کارگاه) | مترمکعب | 0.0665 | 0.53 | 800000 |  | 1 | 28196
| 31030604 | شن شسته دانه بندی شده 25 میلیمتر تولیدکارگاه | مترمکعب | 0.0665 | 1.05 | 642279 |  | 1 | 44847.1312
| 31080103 | سیمان پرتلند نوع یک (سیمان معمولی) پاکتی و فله | تن | 0.0665 | 0.1625 | 2590000 |  | 1 | 27988.1875
120105 | 31010201 | آب رودخانه | مترمکعب | 0.133 | 0.25 | 3828 |  | 1 | 127.281
| 31010301 | آب چاه وقنات | مترمکعب | 0.133 | 0.25 | 25912.8 |  | 1 | 861.6006
| 31030301 | ماسه شسته دانه بندی شده (تولید کارگاه) | مترمکعب | 0.133 | 0.53 | 800000 |  | 1 | 56392
| 31030604 | شن شسته دانه بندی شده 25 میلیمتر تولیدکارگاه | مترمکعب | 0.133 | 0.88 | 642279 |  | 1 | 75172.3342
| 31080103 | سیمان پرتلند نوع یک (سیمان معمولی) پاکتی و فله | تن | 0.133 | 0.3254 | 2590000 |  | 1 | 112090.538
| 31210101 | گونی چتایی 7 ×0 4 | مترمربع | 0.133 | 0.78 | 92500 |  | 1 | 9595.95
120301 | -- | ندارد | -- | 0.093 | 0 | 0 |  | 0 | 0
130808 | 31010101 | آب لوله کشی شهری | مترمکعب | 0.097485 | 0.015 | 136550 |  | 0.89 | 177.7095
| 31010301 | آب چاه وقنات | مترمکعب | 0.097485 | 0.015 | 25912.8 |  | 0.89 | 33.7236
| 31030202 | ماسه شسته | مترمکعب | 0.097485 | 0.1 | 974375 |  | 0.89 | 8453.8383
| 31080203 | سیمان پرتلند نوع دو (متوسط) پاکتی وفله | تن | 0.097485 | 0.09 | 2560000 |  | 0.89 | 19989.8842
| 31150611 | جدول بتنی پیش‌ساخته ماشینی پرسی | مترمکعب | 0.097485 | 1 | 6316666.6 |  | 0.9167 | 564485.7492
200509 | -- | ندارد | --- | 0.49875 | 0 |  | 0 | 0 | 0
200518 | -- | ندارد | --- | 5.985 | 0 |  | 0 | 0 | 0
200603 | -- | ندارد | --- | 0.70822 | 0 |  | 0 | 0 | 0
جمع كل | [8 empty] | 956647.0971
|  | هزینه اجرا بدون مصالح طبق آنالیز | [5 empty] | قيمت پيشنهادي پيمانكار با حمل 1402 | قيمت برآورد فيكس بدون ضرايب 1402(ريال) | قيمت برآورد فيكس بدون ضرايب 1400(ريال) | قيمت برآورد فيكس بدون ضرايب 1399(ريال) | قيمت پيشنهادي پيمانكار 1399
|  | مبلغ برآورد بدون مصالح |  | 2471209.9029 |  |  |  | 5300000 | 3427857
|  | مبلغ آنالیز با ضرایب |  | 4870363.279 |  |  |  | قيمت حمل مصالح 1402(ريال) | قيمت مصالح، ماشين آلات و حمل 1402(ريال) | قيمت مصالح، ماشين آلات و حمل 1400(ريال) | قيمت مصالح، ماشين آلات و حمل 1399(ريال)
|  | درصد پلوس و مینوس پیمانکار |  | 108.8% |  |  |  |  | 3007552.2576
87.74%
Note on A5: قالب بندي بتن طبق نظر دستگاه نظارت ( در برآورد 1400 نهر خوابيده آيتم قالب بندي وجود ندارد).
Note on A28: bahram jafari: اضافه بهاي ضخامت بتن كمتر از 10 سانتيمتر در برآورد 1400 وجود ندارد.

## نهر كانيو با تخريب-نرخ1400 (hidden)
آناليز نيروي انساني اجراي جدولگذاري نهر كانيو با تخريب مطابق تجزيه بها فهرست بهاء
شماره رديف | کد عامل | شرح عامل | واحد | مقدار برآورد | مقدار | بهاي واحد | ضريب تبديل | ضريب عامل | مبلغ آناليز (ريال)
10307 |  | متصدي كمپرسور | نفر ساعت | 0.209 | 3.9 | 174456.2 | 1.22 | 1 | 142199.2486 | 347225.935 | هزينه رديف 10307 در برآورد 75هزار تومان است چطور فقط دستمزد نيروي انساني 118 هزار تومن در مي آيد؟
|  | كارگر ساده | نفر ساعت | 0.209 | 7.9 | 157476 | 1 | 0.5 | 130004.3118
|  | چكش گير (مينور) | نفر ساعت | 0.209 | 3.9 | 184081.4 | 1.29 | 0.5 | 75022.3746
10311 |  | متصدي كمپرسور | نفر ساعت | 2 | 0.1277 | 174456.2 | 1.22 | 1 | 44556.1135 | 131789.8734
|  | كارگر ساده | نفر ساعت | 2 | 0.2554 | 157476 | 1 | 0.5 | 40219.3704
|  | چكش گير (مينور) | نفر ساعت | 2 | 0.2554 | 184081.4 | 1.29 | 0.5 | 47014.3896
10405 |  | کارگر نقشه برداری (میرکش) | نفر ساعت | 0 | 0.0034 | 162558.4 | 1.14 | 0.8913 | 0 | 8895.866 | 130434.7826
|  | اپراتور دستگاه برش آسفالت (کاتر) | نفر ساعت | 1 | 0.0454 | 228675.5 | 1.6 | 0.833 | 8648.0958
|  | مباشر عملیات خاکي با سابقه بیش از ١٠ سال | نفر ساعت | 1 | 0.0007 | 397124.9 | 2.78 | 0.8913 | 247.7702
10406 |  | کارگر نقشه برداری (میرکش) | نفر ساعت | 0 | 0.0004 | 162558.4 | 1.14 | 0.8913 | 0 | 3420.6557
|  | اپراتور دستگاه برش آسفالت (کاتر) | نفر ساعت | 3 | 0.0058 | 228675.5 | 1.6 | 0.833 | 3314.4684
|  | مباشر عملیات خاکي با سابقه بیش از ١٠ سال | نفر ساعت | 3 | 0.0001 | 397124.9 | 2.78 | 0.8913 | 106.1872
10407 |  | سرکارگر | نفر ساعت | 0.1 | 0.0051 | 164459.9 | 1.15 | 1 | 83.8745 | 323.2381
|  | کارگر ساده | نفر ساعت | 0.1 | 0.0152 | 157476 | 1 | 1 | 239.3635
10408 |  | سرکارگر | نفر ساعت | 0.5 | 0.0051 | 164459.9 | 1.15 | 1 | 419.3727 | 1616.1903
|  | کارگر ساده | نفر ساعت | 0.5 | 0.0152 | 157476 | 1 | 1 | 1196.8176
20101 |  | متصدي كمپرسور | نفر ساعت | 0.045 | 0.14834 | 174456.2 | 1.22 | 1 | 1164.5789 | 11487.8893
|  | سرکارگر | نفر ساعت | 0.045 | 0.052731 | 164459.9 | 1.15 | 1 | 390.2461
|  | كارگر ساده | نفر ساعت | 0.045 | 1.0546 | 157476 | 1 | 1 | 7473.4377
|  | چكش گير (مينور) | نفر ساعت | 0.045 | 0.29692 | 184081.4 | 1.29 | 1 | 2459.6266
034901 |  | نيروي انساني ندارد | نفر ساعت | 0.38331 | 0 | 0 | 0 | 0 | 0
70301 |  | بندكش | نفر ساعت | 0.1845 | 0.45 | 170944.2 | 1.19 | 1 | 14192.6422 | 20141.9397
|  | كمك بندكش | نفر ساعت | 0.1845 | 0.225 | 143313.4 | 1 | 1 | 5949.2975
80102 |  | کارگر ساده | نفر ساعت | 0.25 | 0.2029 | 157476 | 1 | 0.9225 | 7368.9024 | 74250.4104
|  | قالب بند فلزی درجه يك | نفر ساعت | 0.25 | 0.2945 | 235221.2 | 1.64 | 0.9225 | 15976.0034
|  | قالب بند فلزی درجه دو | نفر ساعت | 0.25 | 0.5632 | 189432.8 | 1.32 | 0.9225 | 24605.0475
|  | كمك قالب بند | نفر ساعت | 0.25 | 0.6131 | 149775.6 | 1.05 | 0.9225 | 21177.6988
|  | قالب ساز درجه يك قالب فلزي | نفر ساعت | 0.25 | 0.0172 | 220890.1 | 1.54 | 2.1402 | 2032.8207
|  | قالب ساز درجه دو قالب فلزي | نفر ساعت | 0.25 | 0.0172 | 185982.8 | 1.3 | 2.1402 | 1711.5737
|  | كمك قالب ساز قالب فلزي | نفر ساعت | 0.25 | 0.0172 | 149775.6 | 1.05 | 2.1402 | 1378.3639
120102 |  | متصدی ماشینهای بتن ساز | نفر ساعت | 0 | 0.29091 | 190388.5 | 1.33 | 1 | 0 | 39211.9978
|  | متصدی ایستگاههای بتن ساز | نفر ساعت | 0 | 0.032 | 240573.7 | 1.68 | 1 | 0
|  | ویبراتورچي | نفر ساعت | 0.063 | 0.32 | 149775.6 | 1.05 | 1 | 3019.4761
|  | كمك اپراتور ماشین آلات | نفر ساعت | 0.063 | 0.032 | 174456.2 | 1.22 | 1 | 351.7037
|  | کارگر ساده | نفر ساعت | 0.063 | 2.7972 | 157476 | 1 | 1 | 27751.0114
|  | استاد کار کارهای بتني | نفر ساعت | 0.063 | 0.09697 | 246995.1 | 1.73 | 1 | 1508.914
|  | بنای بتن کار | نفر ساعت | 0.063 | 0.32258 | 191751.3 | 1.34 | 1 | 3896.8735
|  | كمك بنای بتن کار | نفر ساعت | 0.063 | 0.29091 | 146449.6 | 1.02 | 1 | 2684.0191
120105 |  | متصدی ماشینهای بتن ساز | نفر ساعت | 0 | 0.29091 | 190388.5 | 1.33 | 1 | 0 | 62091.8634
|  | متصدی ایستگاههای بتن ساز | نفر ساعت | 0 | 0.032 | 240573.7 | 1.68 | 1 | 0
|  | ویبراتورچي | نفر ساعت | 0.089 | 0.32 | 149775.6 | 1.05 | 1 | 4265.6091
|  | كمك اپراتور ماشین آلات | نفر ساعت | 0.089 | 0.032 | 174456.2 | 1.22 | 1 | 496.8513
|  | کارگر ساده | نفر ساعت | 0.089 | 3.2653 | 157476 | 1 | 1 | 45764.4466
|  | استاد کار کارهای بتني | نفر ساعت | 0.089 | 0.09697 | 246995.1 | 1.73 | 1 | 2131.6404
|  | بنای بتن کار | نفر ساعت | 0.089 | 0.33058 | 191751.3 | 1.34 | 1 | 5641.6066
|  | كمك بنای بتن کار | نفر ساعت | 0.089 | 0.29091 | 146449.6 | 1.02 | 1 | 3791.7095
120301 |  | كارگر ساده | نفر ساعت | 0.039 | 0.54983 | 157476 | 1 | 1 | 3376.8161 | 7488.6102
|  | بنای بتن کار | نفر ساعت | 0.039 | 0.54983 | 191751.3 | 1.34 | 1 | 4111.7941
130808 |  | كارگر ساده | نفر ساعت | 0.048743 | 10.22 | 157476 | 1 | 0.89 | 69817.3045 | 125905.2211
|  | بناي سفكار درجه يك | نفر ساعت | 0.048743 | 3.4077 | 219845.8 | 1.54 | 0.89 | 32499.549
|  | كمك بناي سفت كاري | نفر ساعت | 0.048743 | 3.4077 | 159565.4 | 1.12 | 0.89 | 23588.3676
130809 |  | كارگر ساده | نفر ساعت | 0.070568 | 10.22 | 157476 | 1 | 0.81 | 91993.0507 | 165895.9118
|  | بناي سفكار درجه يك | نفر ساعت | 0.070568 | 3.4077 | 219845.8 | 1.54 | 0.81 | 42822.2298
|  | كمك بناي سفت كاري | نفر ساعت | 0.070568 | 3.4077 | 159565.4 | 1.12 | 0.81 | 31080.6312
200507 |  | ندارد | --- | 3.8331 | 0 |  | 0 | 0 | 0
200509 |  | ندارد | --- | 0.38 | 0 |  | 0 | 0 | 0 | 0
200518 |  | ندارد | --- | 4.56 | 0 |  | 0 | 0 | 0 | 0
200603 |  | ندارد | --- | 0.51555 | 0 |  | 0 | 0 | 0 | 0
جمع كل | [8 empty] | 999745.6022 | 999745.6022
آناليز هزینه مصالح مطابق تجزيه بها 1400 فهرست بهاء 1401
شماره رديف | کد عامل | شرح عامل | واحد | مقدار برآورد | مقدار | بهاي واحد | ضريب تبديل | ضريب عامل | مبلغ آناليز
10307 | -- | ندارد | -- | 0.209 | 0 | 0 |  | 0 | 0
10311 | -- | ندارد | -- | 2 | 0 | 0 |  | 0 | 0
10405 | -- | ندارد | -- | 1 | 0 | 0 |  | 0 | 0
10406 | -- | ندارد | -- | 3 | 0 | 0 |  | 0 | 0
10407 | -- | ندارد | -- | 0.1 | 0 | 0 |  | 0 | 0
10408 | -- | ندارد | -- | 0.5 | 0 | 0 |  | 0 | 0
20101 | -- | ندارد | -- | 0.045 | 0 | 0 |  | 0 | 0
034901 | -- | مصالح ندارد و فقط هزینه ماشین آلات دارد | -- | 0.38331 | 0 | 0 |  | 0 | 0
70301 | 31010201 | آب رودخانه | مترمکعب | 0.1845 | 0.04 | 3828 |  | 1 | 28.2506
| 31030301 | ماسه شسته دانه بندی شده (تولید کارگاه) | مترمکعب | 0.1845 | 0.03 | 800000 |  | 1 | 4428
| 31080103 | سیمان پرتلند نوع یک (سیمان معمولی) پاکتی و فله | تن | 0.1845 | 0.0105 | 2590000 |  | 1 | 5017.4775
80102 | 31250401 | مفتول سیاه | کیلوگرم | 0.25 | 0.053 | 156600 |  | 0.9225 | 1914.1414
| 39040101 | ورق سیاه به ضخامت 3 میلیمتر و کمتر | کیلوگرم | 0.25 | 0.449 | 188000 |  | 2.1402 | 45164.6406
| 39120101 | الکترود | کیلوگرم | 0.25 | 0.009 | 162000 |  | 2.1402 | 780.1029
| 39130101 | ضدزنگ روغنی | کیلوگرم | 0.25 | 0.139 | 361200 |  | 2.1402 | 26863.1483
| 39140101 | پیچ ومهره سیاه جور | کیلوگرم | 0.25 | 0.033 | 200000 |  | 1.845 | 3044.25
120102 | 31010201 | آب رودخانه | مترمکعب | 0.063 | 0.25 | 3828 |  | 1 | 60.291
| 31010301 | آب چاه وقنات | مترمکعب | 0.063 | 0.25 | 25912.8 |  | 1 | 408.1266
| 31030301 | ماسه شسته دانه بندی شده (تولید کارگاه) | مترمکعب | 0.063 | 0.53 | 800000 |  | 1 | 26712
| 31030604 | شن شسته دانه بندی شده 25 میلیمتر تولیدکارگاه | مترمکعب | 0.063 | 1.05 | 642279 |  | 1 | 42486.7559
| 31080103 | سیمان پرتلند نوع یک (سیمان معمولی) پاکتی و فله | تن | 0.063 | 0.1625 | 2590000 |  | 1 | 26515.125
120105 | 31010201 | آب رودخانه | مترمکعب | 0.089 | 0.25 | 3828 |  | 1 | 85.173
| 31010301 | آب چاه وقنات | مترمکعب | 0.089 | 0.25 | 25912.8 |  | 1 | 576.5598
| 31030301 | ماسه شسته دانه بندی شده (تولید کارگاه) | مترمکعب | 0.089 | 0.53 | 800000 |  | 1 | 37736
| 31030604 | شن شسته دانه بندی شده 25 میلیمتر تولیدکارگاه | مترمکعب | 0.089 | 0.88 | 642279 |  | 1 | 50303.2913
| 31080103 | سیمان پرتلند نوع یک (سیمان معمولی) پاکتی و فله | تن | 0.089 | 0.3254 | 2590000 |  | 1 | 75007.954
| 31210101 | گونی چتایی 7 ×0 4 | مترمربع | 0.089 | 0.78 | 92500 |  | 1 | 6421.35
120301 | -- | ندارد | -- | 0.039 | 0 | 0 |  | 0 | 0
130808 | 31010101 | آب لوله کشی شهری | مترمکعب | 0.048743 | 0.015 | 136550 |  | 0.89 | 88.8548
| 31010301 | آب چاه وقنات | مترمکعب | 0.048743 | 0.015 | 25912.8 |  | 0.89 | 16.8618
| 31030202 | ماسه شسته | مترمکعب | 0.048743 | 0.1 | 974375 |  | 0.89 | 4226.9191
| 31080203 | سیمان پرتلند نوع دو (متوسط) پاکتی وفله | تن | 0.048743 | 0.09 | 2560000 |  | 0.89 | 9994.9421
| 31150611 | جدول بتنی پیش‌ساخته ماشینی پرسی | مترمکعب | 0.048743 | 1 | 6316666.6 |  | 0.9167 | 282242.8746
130809 | 31010101 | آب لوله کشی شهری | مترمکعب | 0.070568 | 0.015 | 136550 |  | 0.81 | 117.0773
| 31010301 | آب چاه وقنات | مترمکعب | 0.070568 | 0.015 | 25912.8 |  | 0.81 | 22.2175
| 31030202 | ماسه شسته | مترمکعب | 0.070568 | 0.1 | 974375 |  | 0.81 | 5569.4958
| 31080203 | سیمان پرتلند نوع دو (متوسط) پاکتی وفله | تن | 0.070568 | 0.09 | 2560000 |  | 0.81 | 13169.5891
| 31150611 | جدول بتنی پیش‌ساخته ماشینی پرسی | مترمکعب | 0.070568 | 1 | 6316666.6 |  | 0.8343 | 371890.3682
200507 | -- | ندارد | --- | 3.8331 | 0 |  | 0 | 0 | 0
200509 | -- | ندارد | --- | 0.38 | 0 |  | 0 | 0 | 0
200518 | -- | ندارد | --- | 4.56 | 0 |  | 0 | 0 | 0
200603 | -- | ندارد | --- | 0.51555 | 0 |  | 0 | 0 | 0
جمع كل | [8 empty] | 1040891.8383
|  | هزینه اجرا بدون مصالح طبق آنالیز | [5 empty] | قيمت پيشنهادي پيمانكار با حمل 1402 | قيمت برآورد فيكس بدون ضرايب 1402(ريال) | قيمت برآورد فيكس بدون ضرايب 1400(ريال) | قيمت برآورد فيكس بدون ضرايب 1399(ريال) | قيمت پيشنهادي پيمانكار 1399
|  | مبلغ برآورد بدون مصالح |  | 5437062.1617 |  |  |  | 8200000 | 6477954 | 3067171 | 1839130 | 1500000
|  | مبلغ آنالیز با ضرایب |  | 7599708.0072 |  |  |  | قيمت حمل مصالح 1402(ريال) | قيمت مصالح، ماشين آلات و حمل 1402(ريال) | قيمت مصالح، ماشين آلات و حمل 1400(ريال) | قيمت مصالح، ماشين آلات و حمل 1399(ريال)
|  | درصد پلوس و مینوس پیمانکار |  | 107.9% |  |  |  |  | 5478208.3978 | 2067425.3978 | 582165.0172
[9 empty] | 84.57% | 67.4% | 31.65%
Note on A3: معادل 010405

## نهر كانيو بدون تخریب -نرخ1400 (hidden)
آناليز نيروي انساني اجراي جدولگذاري نهر كانيو بدون تخريب مطابق تجزيه بها فهرست بهاء
شماره رديف | کد عامل | شرح عامل | واحد | مقدار برآورد | مقدار | بهاي واحد | ضريب تبديل | ضريب عامل | مبلغ آناليز (ريال)
70301 |  | بندكش | نفر ساعت | 0.1845 | 0.45 | 170944.2 | 1.19 | 1 | 14192.6422 | 20141.9397
|  | كمك بندكش | نفر ساعت | 0.1845 | 0.225 | 143313.4 | 1 | 1 | 5949.2975
80102 |  | کارگر ساده | نفر ساعت | 0.25 | 0.2029 | 157476 | 1 | 0.9225 | 7368.9024 | 74250.4104
|  | قالب بند فلزی درجه يك | نفر ساعت | 0.25 | 0.2945 | 235221.2 | 1.64 | 0.9225 | 15976.0034
|  | قالب بند فلزی درجه دو | نفر ساعت | 0.25 | 0.5632 | 189432.8 | 1.32 | 0.9225 | 24605.0475
|  | كمك قالب بند | نفر ساعت | 0.25 | 0.6131 | 149775.6 | 1.05 | 0.9225 | 21177.6988
|  | قالب ساز درجه يك قالب فلزي | نفر ساعت | 0.25 | 0.0172 | 220890.1 | 1.54 | 2.1402 | 2032.8207
|  | قالب ساز درجه دو قالب فلزي | نفر ساعت | 0.25 | 0.0172 | 185982.8 | 1.3 | 2.1402 | 1711.5737
|  | كمك قالب ساز قالب فلزي | نفر ساعت | 0.25 | 0.0172 | 149775.6 | 1.05 | 2.1402 | 1378.3639
120102 |  | متصدی ماشینهای بتن ساز | نفر ساعت | 0 | 0.29091 | 190388.5 | 1.33 | 1 | 0 | 39211.9978
|  | متصدی ایستگاههای بتن ساز | نفر ساعت | 0 | 0.032 | 240573.7 | 1.68 | 1 | 0
|  | ویبراتورچي | نفر ساعت | 0.063 | 0.32 | 149775.6 | 1.05 | 1 | 3019.4761
|  | كمك اپراتور ماشین آلات | نفر ساعت | 0.063 | 0.032 | 174456.2 | 1.22 | 1 | 351.7037
|  | کارگر ساده | نفر ساعت | 0.063 | 2.7972 | 157476 | 1 | 1 | 27751.0114
|  | استاد کار کارهای بتني | نفر ساعت | 0.063 | 0.09697 | 246995.1 | 1.73 | 1 | 1508.914
|  | بنای بتن کار | نفر ساعت | 0.063 | 0.32258 | 191751.3 | 1.34 | 1 | 3896.8735
|  | كمك بنای بتن کار | نفر ساعت | 0.063 | 0.29091 | 146449.6 | 1.02 | 1 | 2684.0191
120105 |  | متصدی ماشینهای بتن ساز | نفر ساعت | 0 | 0.29091 | 190388.5 | 1.33 | 1 | 0 | 62091.8634
|  | متصدی ایستگاههای بتن ساز | نفر ساعت | 0 | 0.032 | 240573.7 | 1.68 | 1 | 0
|  | ویبراتورچي | نفر ساعت | 0.089 | 0.32 | 149775.6 | 1.05 | 1 | 4265.6091
|  | كمك اپراتور ماشین آلات | نفر ساعت | 0.089 | 0.032 | 174456.2 | 1.22 | 1 | 496.8513
|  | کارگر ساده | نفر ساعت | 0.089 | 3.2653 | 157476 | 1 | 1 | 45764.4466
|  | استاد کار کارهای بتني | نفر ساعت | 0.089 | 0.09697 | 246995.1 | 1.73 | 1 | 2131.6404
|  | بنای بتن کار | نفر ساعت | 0.089 | 0.33058 | 191751.3 | 1.34 | 1 | 5641.6066
|  | كمك بنای بتن کار | نفر ساعت | 0.089 | 0.29091 | 146449.6 | 1.02 | 1 | 3791.7095
120301 |  | كارگر ساده | نفر ساعت | 0.039 | 0.54983 | 157476 | 1 | 1 | 3376.8161 | 7488.6102
|  | بنای بتن کار | نفر ساعت | 0.039 | 0.54983 | 191751.3 | 1.34 | 1 | 4111.7941
130808 |  | كارگر ساده | نفر ساعت | 0.048743 | 10.22 | 157476 | 1 | 0.89 | 69817.3045 | 125905.2211
|  | بناي سفكار درجه يك | نفر ساعت | 0.048743 | 3.4077 | 219845.8 | 1.54 | 0.89 | 32499.549
|  | كمك بناي سفت كاري | نفر ساعت | 0.048743 | 3.4077 | 159565.4 | 1.12 | 0.89 | 23588.3676
130809 |  | كارگر ساده | نفر ساعت | 0.070568 | 10.22 | 157476 | 1 | 0.81 | 91993.0507 | 165895.9118
|  | بناي سفكار درجه يك | نفر ساعت | 0.070568 | 3.4077 | 219845.8 | 1.54 | 0.81 | 42822.2298
|  | كمك بناي سفت كاري | نفر ساعت | 0.070568 | 3.4077 | 159565.4 | 1.12 | 0.81 | 31080.6312
200509 |  | ندارد | --- | 0.38 | 0 |  | 0 | 0 | 0 | 0
200518 |  | ندارد | --- | 4.56 | 0 |  | 0 | 0 | 0 | 0
200603 |  | ندارد | --- | 0.51555 | 0 |  | 0 | 0 | 0 | 0
جمع كل | [8 empty] | 494985.9544 | 494985.9544
آناليز هزینه مصالح مطابق تجزيه بها 1400 فهرست بهاء 1401
شماره رديف | کد عامل | شرح عامل | واحد | مقدار برآورد | مقدار | بهاي واحد | ضريب تبديل | ضريب عامل | مبلغ آناليز
70301 | 31010201 | آب رودخانه | مترمکعب | 0.1845 | 0.04 | 3828 |  | 1 | 28.2506
| 31030301 | ماسه شسته دانه بندی شده (تولید کارگاه) | مترمکعب | 0.1845 | 0.03 | 800000 |  | 1 | 4428
| 31080103 | سیمان پرتلند نوع یک (سیمان معمولی) پاکتی و فله | تن | 0.1845 | 0.0105 | 2590000 |  | 1 | 5017.4775
80102 | 31250401 | مفتول سیاه | کیلوگرم | 0.25 | 0.053 | 156600 |  | 0.9225 | 1914.1414
| 39040101 | ورق سیاه به ضخامت 3 میلیمتر و کمتر | کیلوگرم | 0.25 | 0.449 | 188000 |  | 2.1402 | 45164.6406
| 39120101 | الکترود | کیلوگرم | 0.25 | 0.009 | 162000 |  | 2.1402 | 780.1029
| 39130101 | ضدزنگ روغنی | کیلوگرم | 0.25 | 0.139 | 361200 |  | 2.1402 | 26863.1483
| 39140101 | پیچ ومهره سیاه جور | کیلوگرم | 0.25 | 0.033 | 200000 |  | 1.845 | 3044.25
120102 | 31010201 | آب رودخانه | مترمکعب | 0.063 | 0.25 | 3828 |  | 1 | 60.291
| 31010301 | آب چاه وقنات | مترمکعب | 0.063 | 0.25 | 25912.8 |  | 1 | 408.1266
| 31030301 | ماسه شسته دانه بندی شده (تولید کارگاه) | مترمکعب | 0.063 | 0.53 | 800000 |  | 1 | 26712
| 31030604 | شن شسته دانه بندی شده 25 میلیمتر تولیدکارگاه | مترمکعب | 0.063 | 1.05 | 642279 |  | 1 | 42486.7559
| 31080103 | سیمان پرتلند نوع یک (سیمان معمولی) پاکتی و فله | تن | 0.063 | 0.1625 | 2590000 |  | 1 | 26515.125
120105 | 31010201 | آب رودخانه | مترمکعب | 0.089 | 0.25 | 3828 |  | 1 | 85.173
| 31010301 | آب چاه وقنات | مترمکعب | 0.089 | 0.25 | 25912.8 |  | 1 | 576.5598
| 31030301 | ماسه شسته دانه بندی شده (تولید کارگاه) | مترمکعب | 0.089 | 0.53 | 800000 |  | 1 | 37736
| 31030604 | شن شسته دانه بندی شده 25 میلیمتر تولیدکارگاه | مترمکعب | 0.089 | 0.88 | 642279 |  | 1 | 50303.2913
| 31080103 | سیمان پرتلند نوع یک (سیمان معمولی) پاکتی و فله | تن | 0.089 | 0.3254 | 2590000 |  | 1 | 75007.954
| 31210101 | گونی چتایی 7 ×0 4 | مترمربع | 0.089 | 0.78 | 92500 |  | 1 | 6421.35
120301 | -- | ندارد | -- | 0.039 | 0 | 0 |  | 0 | 0
130808 | 31010101 | آب لوله کشی شهری | مترمکعب | 0.048743 | 0.015 | 136550 |  | 0.89 | 88.8548
| 31010301 | آب چاه وقنات | مترمکعب | 0.048743 | 0.015 | 25912.8 |  | 0.89 | 16.8618
| 31030202 | ماسه شسته | مترمکعب | 0.048743 | 0.1 | 974375 |  | 0.89 | 4226.9191
| 31080203 | سیمان پرتلند نوع دو (متوسط) پاکتی وفله | تن | 0.048743 | 0.09 | 2560000 |  | 0.89 | 9994.9421
| 31150611 | جدول بتنی پیش‌ساخته ماشینی پرسی | مترمکعب | 0.048743 | 1 | 6316666.6 |  | 0.9167 | 282242.8746
130809 | 31010101 | آب لوله کشی شهری | مترمکعب | 0.070568 | 0.015 | 136550 |  | 0.81 | 117.0773
| 31010301 | آب چاه وقنات | مترمکعب | 0.070568 | 0.015 | 25912.8 |  | 0.81 | 22.2175
| 31030202 | ماسه شسته | مترمکعب | 0.070568 | 0.1 | 974375 |  | 0.81 | 5569.4958
| 31080203 | سیمان پرتلند نوع دو (متوسط) پاکتی وفله | تن | 0.070568 | 0.09 | 2560000 |  | 0.81 | 13169.5891
| 31150611 | جدول بتنی پیش‌ساخته ماشینی پرسی | مترمکعب | 0.070568 | 1 | 6316666.6 |  | 0.8343 | 371890.3682
200509 | -- | ندارد | --- | 0.38 | 0 |  | 0 | 0 | 0
200518 | -- | ندارد | --- | 4.56 | 0 |  | 0 | 0 | 0
200603 | -- | ندارد | --- | 0.51555 | 0 |  | 0 | 0 | 0
جمع كل | [8 empty] | 1040891.8383
|  | هزینه اجرا بدون مصالح طبق آنالیز | [5 empty] | قيمت پيشنهادي پيمانكار با حمل 1402 | قيمت برآورد فيكس بدون ضرايب 1402(ريال) | قيمت برآورد فيكس بدون ضرايب 1400(ريال) | قيمت برآورد فيكس بدون ضرايب 1399(ريال) | قيمت پيشنهادي پيمانكار 1399
|  | مبلغ برآورد بدون مصالح |  | 2562803.1617 |  |  |  | 5600000 | 3603695 | 1722510 | 1046330.219 | 1000000
|  | مبلغ آنالیز با ضرایب |  | 5050879.0838 |  |  |  | قيمت حمل مصالح 1402(ريال) | قيمت مصالح، ماشين آلات و حمل 1402(ريال) | قيمت مصالح، ماشين آلات و حمل 1400(ريال) | قيمت مصالح، ماشين آلات و حمل 1399(ريال)
|  | درصد پلوس و مینوس پیمانکار |  | 110.9% |  |  |  |  | 3108709.0456 | 1227524.0456 | 396904.4839
[9 empty] | 86.26% | 71.26% | 37.93%

## كف نهر 50 با تخريب-نرخ1400 (hidden)
آناليز نيروي انساني اجراي كف نهر 50 با تخريب مطابق تجزيه بها فهرست بهاء
شماره رديف | کد عامل | شرح عامل | واحد | مقدار برآورد | مقدار | بهاي واحد | ضريب تبديل | ضريب عامل | مبلغ آناليز (ريال)
10307 | 13041001 | متصدي كمپرسور | نفر ساعت | 0.04 | 3.9 | 174456.2 | 1.22 | 1 | 27215.1672 | 105694.2816 |  | 1
| 14010102 | كارگر ساده | نفر ساعت | 0.04 | 7.9 | 157476 | 1 | 1 | 49762.416 |  |  | 1
| 14240601 | چكش گير (مينور) | نفر ساعت | 0.04 | 3.9 | 184081.4 | 1.29 | 1 | 28716.6984 |  |  | 1
034901 | -- | نيروي انساني ندارد | نفر ساعت | 0.04 | 0 | 0 | 0 | 0 | 0
120105 | 13040101 | متصدی ماشینهای بتن ساز (بتونيرچي) | نفر ساعت | 0 | 0.29091 | 190388.5 | 1.33 | 1 | 0 | 27906.4555
| 13040102 | متصدی ایستگاههای بتن ساز (بچینگ پلانت) | نفر ساعت | 0 | 0.032 | 240573.7 | 1.68 | 1 | 0
| 13041401 | ویبراتورچي | نفر ساعت | 0.04 | 0.32 | 149775.6 | 1.05 | 1 | 1917.1277
| 13041501 | كمك اپراتور ماشین آلات | نفر ساعت | 0.04 | 0.032 | 174456.2 | 1.22 | 1 | 223.3039
| 14010102 | کارگر ساده | نفر ساعت | 0.04 | 3.2653 | 157476 | 1 | 1 | 20568.2906
| 14060101 | استاد کار کارهای بتني | نفر ساعت | 0.04 | 0.09697 | 246995.1 | 1.73 | 1 | 958.0406
| 14060201 | بنای بتن کار | نفر ساعت | 0.04 | 0.33058 | 191751.3 | 1.34 | 1 | 2535.5535
| 14060202 | كمك بنای بتن کار | نفر ساعت | 0.04 | 0.29091 | 146449.6 | 1.02 | 1 | 1704.1391
120301 | 14010102 | كارگر ساده | نفر ساعت | 0.04 | 0.54983 | 157476 | 1 | 1 | 3463.4012 | 7680.6259
| 14060201 | بنای بتن کار | نفر ساعت | 0.04 | 0.54983 | 191751.3 | 1.34 | 1 | 4217.2247
200507 | -- | ندارد | --- | 0.4 | 0 | 0 | 0 | 0 | 0
200509 | -- | ندارد | --- | 0.1 | 0 | 0 | 0 | 0 | 0
200518 | -- | ندارد | --- | 1.16 | 0 | 0 | 0 | 0 | 0
200603 | -- | ندارد | --- | 0.168 | 0 | 0 | 0 | 0 | 0
جمع كل | [8 empty] | 141281.3629 | 141281.3629
آناليز هزینه مصالح مطابق تجزيه بها 1400 فهرست بهاء 1401
شماره رديف | کد عامل | شرح عامل | واحد | مقدار برآورد | مقدار | بهاي واحد | ضريب تبديل | ضريب عامل | مبلغ آناليز
10307 | -- | ندارد | --- | 0.04 | 0 | 0 |  | 0 | 0
34901 | -- | ندارد | --- | 0.04 | 0 | 0 | 0 | 0 | 0
120105 | 31010201 | آب رودخانه | مترمکعب | 0.04 | 0.25 | 3828 |  | 1 | 38.28
| 31010301 | آب چاه وقنات | مترمکعب | 0.04 | 0.25 | 25912.8 |  | 1 | 259.128
| 31030301 | ماسه شسته دانه بندی شده (تولید کارگاه) | مترمکعب | 0.04 | 0.53 | 800000 |  | 1 | 16960
| 31030604 | شن شسته دانه بندی شده 25 میلیمتر تولیدکارگاه | مترمکعب | 0.04 | 0.88 | 642279 |  | 1 | 22608.2208
| 31080103 | سیمان پرتلند نوع یک (سیمان معمولی) پاکتی و فله | تن | 0.04 | 0.3254 | 2590000 |  | 1 | 33711.44
| 31210101 | گونی چتایی 7 ×0 4 | مترمربع | 0.04 | 0.78 | 92500 |  | 1 | 2886
120301 | -- | ندارد | --- | 0.04 | 0 | 0 |  | 0 | 0
200507 | -- | ندارد | --- | 0.4 | 0 | 0 |  | 0 | 0
200509 | -- | ندارد | --- | 0.1 | 0 | 0 |  | 0 | 0
200518 | -- | ندارد | --- | 1.16 | 0 | 0 |  | 0 | 0
200603 | -- | ندارد | --- | 0.168 | 0 | 0 |  | 0 | 0
جمع كل | [8 empty] | 76463.0688
|  | هزینه اجرا بدون مصالح طبق آنالیز | [5 empty] | قيمت پيشنهادي پيمانكار با حمل 1402 | قيمت برآورد فيكس بدون ضرايب 1402(ريال) | قيمت برآورد فيكس بدون ضرايب 1400(ريال) | قيمت برآورد فيكس بدون ضرايب 1399(ريال) | قيمت پيشنهادي پيمانكار 1399
|  | مبلغ برآورد بدون مصالح |  | 629533.9312 |  |  |  | 2600000 | 705997 | 329750.08 | 196587 | 500000
|  | مبلغ آنالیز با ضرایب |  | 1240711.6602 |  |  |  | قيمت حمل مصالح 1402(ريال) | قيمت مصالح، ماشين آلات و حمل 1402(ريال) | قيمت مصالح، ماشين آلات و حمل 1400(ريال) | قيمت مصالح، ماشين آلات و حمل 1399(ريال)
|  | درصد پلوس و مینوس پیمانکار |  | 209.6% |  |  |  |  | 564715.6371 | 82774.4355 | -114155.4434
[10 empty] | 25.1% | -58.07%
Note on I3: به جاي 1 عدد 2 را جهت افزايش مبلغ لحاظ كرديم

## نهر20سانتي با تخريب -نرخ1400 (hidden)
آناليز نيروي انساني اجراي جدولگذاري نهر 20 سانتي با تخريب مطابق تجزيه بها فهرست بهاء
شماره رديف | کد عامل | شرح عامل | واحد | مقدار برآورد | مقدار | بهاي واحد | ضريب تبديل | ضريب عامل | مبلغ آناليز (ريال)
10307 |  | متصدي كمپرسور | نفر ساعت | 0.2095 | 3.9 | 174456.2 | 1.22 | 1 | 142539.4382 | 348056.619 | هزينه رديف 10307 در برآورد 53 هزار تومان است چطور فقط دستمزد نيروي انساني 84 هزار تومن در مي آيد؟
|  | كارگر ساده | نفر ساعت | 0.2095 | 7.9 | 157476 | 1 | 0.5 | 130315.3269
|  | چكش گير (مينور) | نفر ساعت | 0.2095 | 3.9 | 184081.4 | 1.29 | 0.5 | 75201.8539
10311 |  | متصدي كمپرسور | نفر ساعت | 2 | 0.1277 | 174456.2 | 1.22 | 1 | 44556.1135 | 131789.8734
|  | كارگر ساده | نفر ساعت | 2 | 0.2554 | 157476 | 1 | 0.5 | 40219.3704
|  | چكش گير (مينور) | نفر ساعت | 2 | 0.2554 | 184081.4 | 1.29 | 0.5 | 47014.3896
10405 |  | کارگر نقشه برداری (میرکش) | نفر ساعت | 0 | 0.0034 | 162558.4 | 1.14 | 0.8913 | 0 | 8895.866 | 130434.7826
|  | اپراتور دستگاه برش آسفالت (کاتر) | نفر ساعت | 1 | 0.0454 | 228675.5 | 1.6 | 0.833 | 8648.0958
|  | مباشر عملیات خاکي با سابقه بیش از ١٠ سال | نفر ساعت | 1 | 0.0007 | 397124.9 | 2.78 | 0.8913 | 247.7702
10406 |  | کارگر نقشه برداری (میرکش) | نفر ساعت | 0 | 0.0004 | 162558.4 | 1.14 | 0.8913 | 0 | 3420.6557
|  | اپراتور دستگاه برش آسفالت (کاتر) | نفر ساعت | 3 | 0.0058 | 228675.5 | 1.6 | 0.833 | 3314.4684
|  | مباشر عملیات خاکي با سابقه بیش از ١٠ سال | نفر ساعت | 3 | 0.0001 | 397124.9 | 2.78 | 0.8913 | 106.1872
10407 |  | سرکارگر | نفر ساعت | 0.25 | 0.0051 | 164459.9 | 1.15 | 1 | 209.6864 | 808.0952
|  | کارگر ساده | نفر ساعت | 0.25 | 0.0152 | 157476 | 1 | 1 | 598.4088
10408 |  | سرکارگر | نفر ساعت | 1.25 | 0.0051 | 164459.9 | 1.15 | 1 | 1048.4319 | 4040.4759
|  | کارگر ساده | نفر ساعت | 1.25 | 0.0152 | 157476 | 1 | 1 | 2992.044
20101 |  | متصدي كمپرسور | نفر ساعت | 0.045 | 0.14834 | 174456.2 | 1.22 | 1 | 1164.5789 | 11487.8893
|  | سرکارگر | نفر ساعت | 0.045 | 0.052731 | 164459.9 | 1.15 | 1 | 390.2461
|  | كارگر ساده | نفر ساعت | 0.045 | 1.0546 | 157476 | 1 | 1 | 7473.4377
|  | چكش گير (مينور) | نفر ساعت | 0.045 | 0.29692 | 184081.4 | 1.29 | 1 | 2459.6266
034901 | --- | نيروي انساني ندارد | نفر ساعت | 0.38 | 0 | 0 | 0 | 0 | 0
70301 |  | بندكش | نفر ساعت | 0.15075 | 0.45 | 170944.2 | 1.19 | 1 | 11596.4272 | 16457.4386
|  | كمك بندكش | نفر ساعت | 0.15075 | 0.225 | 143313.4 | 1 | 1 | 4861.0114
80102 |  | کارگر ساده | نفر ساعت | 0.5 | 0.2029 | 157476 | 1 | 0.9225 | 14737.8048 | 148500.8207
|  | قالب بند فلزی درجه يك | نفر ساعت | 0.5 | 0.2945 | 235221.2 | 1.64 | 0.9225 | 31952.0068
|  | قالب بند فلزی درجه دو | نفر ساعت | 0.5 | 0.5632 | 189432.8 | 1.32 | 0.9225 | 49210.0951
|  | كمك قالب بند | نفر ساعت | 0.5 | 0.6131 | 149775.6 | 1.05 | 0.9225 | 42355.3976
|  | قالب ساز درجه يك قالب فلزي | نفر ساعت | 0.5 | 0.0172 | 220890.1 | 1.54 | 2.1402 | 4065.6413
|  | قالب ساز درجه دو قالب فلزي | نفر ساعت | 0.5 | 0.0172 | 185982.8 | 1.3 | 2.1402 | 3423.1473
|  | كمك قالب ساز قالب فلزي | نفر ساعت | 0.5 | 0.0172 | 149775.6 | 1.05 | 2.1402 | 2756.7278
120102 |  | متصدی ماشینهای بتن ساز | نفر ساعت | 0 | 0.29091 | 190388.5 | 1.33 | 1 | 0 | 39211.9978
|  | متصدی ایستگاههای بتن ساز | نفر ساعت | 0 | 0.032 | 240573.7 | 1.68 | 1 | 0
|  | ویبراتورچي | نفر ساعت | 0.063 | 0.32 | 149775.6 | 1.05 | 1 | 3019.4761
|  | كمك اپراتور ماشین آلات | نفر ساعت | 0.063 | 0.032 | 174456.2 | 1.22 | 1 | 351.7037
|  | کارگر ساده | نفر ساعت | 0.063 | 2.7972 | 157476 | 1 | 1 | 27751.0114
|  | استاد کار کارهای بتني | نفر ساعت | 0.063 | 0.09697 | 246995.1 | 1.73 | 1 | 1508.914
|  | بنای بتن کار | نفر ساعت | 0.063 | 0.32258 | 191751.3 | 1.34 | 1 | 3896.8735
|  | كمك بنای بتن کار | نفر ساعت | 0.063 | 0.29091 | 146449.6 | 1.02 | 1 | 2684.0191
120105 |  | متصدی ماشینهای بتن ساز | نفر ساعت | 0 | 0.29091 | 190388.5 | 1.33 | 1 | 0 | 63487.1862
|  | متصدی ایستگاههای بتن ساز | نفر ساعت | 0 | 0.032 | 240573.7 | 1.68 | 1 | 0
|  | ویبراتورچي | نفر ساعت | 0.091 | 0.32 | 149775.6 | 1.05 | 1 | 4361.4655
|  | كمك اپراتور ماشین آلات | نفر ساعت | 0.091 | 0.032 | 174456.2 | 1.22 | 1 | 508.0165
|  | کارگر ساده | نفر ساعت | 0.091 | 3.2653 | 157476 | 1 | 1 | 46792.8611
|  | استاد کار کارهای بتني | نفر ساعت | 0.091 | 0.09697 | 246995.1 | 1.73 | 1 | 2179.5425
|  | بنای بتن کار | نفر ساعت | 0.091 | 0.33058 | 191751.3 | 1.34 | 1 | 5768.3843
|  | كمك بنای بتن کار | نفر ساعت | 0.091 | 0.29091 | 146449.6 | 1.02 | 1 | 3876.9164
120301 |  | كارگر ساده | نفر ساعت | 0.016 | 0.54983 | 157476 | 1 | 1 | 1385.3605 | 3072.2503
|  | بنای بتن کار | نفر ساعت | 0.016 | 0.54983 | 191751.3 | 1.34 | 1 | 1686.8899
130808 | 14010102 | كارگر ساده | نفر ساعت | 0.097485 | 10.22 | 157476 | 1 | 0.89 | 139634.609 | 251810.4422
| 14020101 | بناي سفكار درجه يك | نفر ساعت | 0.097485 | 3.4077 | 219845.8 | 1.54 | 0.89 | 64999.098
| 14020103 | كمك بناي سفت كاري | نفر ساعت | 0.097485 | 3.4077 | 159565.4 | 1.12 | 0.89 | 47176.7351
200507 | --- | ندارد | --- | 3.8 | 0 | 0 | 0 | 0 | 0 | 0
200509 | --- | ندارد | --- | 0.385 | 0 | 0 | 0 | 0 | 0 | 0
200518 | --- | ندارد | --- | 4.466 | 0 | 0 | 0 | 0 | 0 | 0
200603 | --- | ندارد | --- | 0.52395 | 0 | 0 | 0 | 0 | 0 | 0
جمع كل | [8 empty] | 1031039.6103 | 1031039.6103
آناليز هزینه مصالح مطابق تجزيه بها 1400 فهرست بهاء 1401
شماره رديف | کد عامل | شرح عامل | واحد | مقدار برآورد | مقدار | بهاي واحد | ضريب تبديل | ضريب عامل | مبلغ آناليز
10307 | --- | ندارد | --- | 0.2095 | 0 | 0 | 0 | 0 | 0
10311 | --- | ندارد | --- | 2 | 0 | 0 | 0 | 0 | 0
10405 | --- | ندارد | --- | 1 | 0 | 0 | 0 | 0 | 0
10406 | --- | ندارد | --- | 3 | 0 | 0 | 0 | 0 | 0
10407 | --- | ندارد | --- | 0.25 | 0 | 0 | 0 | 0 | 0
10408 | --- | ندارد | --- | 1.25 | 0 | 0 | 0 | 0 | 0
20101 | --- | ندارد | --- | 0.045 | 0 | 0 | 0 | 0 | 0
034901 | --- | مصالح ندارد و فقط هزینه ماشین آلات دارد | --- | 0.38 | 0 | 0 | 0 | 0 | 0
70301 | 31010201 | آب رودخانه | مترمکعب | 0.15075 | 0.04 | 3828 |  | 1 | 23.0828
| 31030301 | ماسه شسته دانه بندی شده (تولید کارگاه) | مترمکعب | 0.15075 | 0.03 | 800000 |  | 1 | 3618
| 31080103 | سیمان پرتلند نوع یک (سیمان معمولی) پاکتی و فله | تن | 0.15075 | 0.0105 | 2590000 |  | 1 | 4099.6462
80102 | 31250401 | مفتول سیاه | کیلوگرم | 0.5 | 0.053 | 156600 |  | 0.9225 | 3828.2827
| 39040101 | ورق سیاه به ضخامت 3 میلیمتر و کمتر | کیلوگرم | 0.5 | 0.449 | 188000 |  | 2.1402 | 90329.2812
| 39120101 | الکترود | کیلوگرم | 0.5 | 0.009 | 162000 |  | 2.1402 | 1560.2058
| 39130101 | ضدزنگ روغنی | کیلوگرم | 0.5 | 0.139 | 361200 |  | 2.1402 | 53726.2967
| 39140101 | پیچ ومهره سیاه جور | کیلوگرم | 0.5 | 0.033 | 200000 |  | 1.845 | 6088.5
120102 | 31010201 | آب رودخانه | مترمکعب | 0.063 | 0.25 | 3828 |  | 1 | 60.291
| 31010301 | آب چاه وقنات | مترمکعب | 0.063 | 0.25 | 25912.8 |  | 1 | 408.1266
| 31030301 | ماسه شسته دانه بندی شده (تولید کارگاه) | مترمکعب | 0.063 | 0.53 | 800000 |  | 1 | 26712
| 31030604 | شن شسته دانه بندی شده 25 میلیمتر تولیدکارگاه | مترمکعب | 0.063 | 1.05 | 642279 |  | 1 | 42486.7559
| 31080103 | سیمان پرتلند نوع یک (سیمان معمولی) پاکتی و فله | تن | 0.063 | 0.1625 | 2590000 |  | 1 | 26515.125
120105 | 31010201 | آب رودخانه | مترمکعب | 0.091 | 0.25 | 3828 |  | 1 | 87.087
| 31010301 | آب چاه وقنات | مترمکعب | 0.091 | 0.25 | 25912.8 |  | 1 | 589.5162
| 31030301 | ماسه شسته دانه بندی شده (تولید کارگاه) | مترمکعب | 0.091 | 0.53 | 800000 |  | 1 | 38584
| 31030604 | شن شسته دانه بندی شده 25 میلیمتر تولیدکارگاه | مترمکعب | 0.091 | 0.88 | 642279 |  | 1 | 51433.7023
| 31080103 | سیمان پرتلند نوع یک (سیمان معمولی) پاکتی و فله | تن | 0.091 | 0.3254 | 2590000 |  | 1 | 76693.526
| 31210101 | گونی چتایی 7 ×0 4 | مترمربع | 0.091 | 0.78 | 92500 |  | 1 | 6565.65
120301 | -- | ندارد | -- | 0.016 | 0 | 0 |  | 0 | 0
130808 | 31010101 | آب لوله کشی شهری | مترمکعب | 0.097485 | 0.015 | 136550 |  | 0.89 | 177.7095
| 31010301 | آب چاه وقنات | مترمکعب | 0.097485 | 0.015 | 25912.8 |  | 0.89 | 33.7236
| 31030202 | ماسه شسته | مترمکعب | 0.097485 | 0.1 | 974375 |  | 0.89 | 8453.8383
| 31080203 | سیمان پرتلند نوع دو (متوسط) پاکتی وفله | تن | 0.097485 | 0.09 | 2560000 |  | 0.89 | 19989.8842
| 31150611 | جدول بتنی پیش‌ساخته ماشینی پرسی | مترمکعب | 0.097485 | 1 | 6316666.6 |  | 0.9167 | 564485.7492
200507 | -- | ندارد | --- | 3.8 | 0 |  | 0 | 0 | 0
200509 | -- | ندارد | --- | 0.385 | 0 |  | 0 | 0 | 0
200518 | -- | ندارد | --- | 4.466 | 0 |  | 0 | 0 | 0
200603 | -- | ندارد | --- | 0.52395 | 0 |  | 0 | 0 | 0
جمع كل | [8 empty] | 1026549.9802
|  | هزینه اجرا بدون مصالح طبق آنالیز | [5 empty] | قيمت پيشنهادي پيمانكار با حمل 1402 | قيمت برآورد فيكس بدون ضرايب 1402(ريال) | قيمت برآورد فيكس بدون ضرايب 1400(ريال) | قيمت برآورد فيكس بدون ضرايب 1399(ريال) | قيمت پيشنهادي پيمانكار 1399
|  | مبلغ برآورد بدون مصالح |  | 5426414.0198 |  |  |  | 8200000 | 6452964 | 3069104.087 | 1859388 | 1500000
|  | مبلغ آنالیز با ضرایب |  | 7825305.7679 |  |  |  | قيمت حمل مصالح 1402(ريال) | قيمت مصالح، ماشين آلات و حمل 1402(ريال) | قيمت مصالح، ماشين آلات و حمل 1400(ريال) | قيمت مصالح، ماشين آلات و حمل 1399(ريال)
|  | درصد پلوس و مینوس پیمانکار |  | 104.8% |  |  |  |  | 5421924.3897 | 2038064.4767 | 443635.5479
[9 empty] | 84.02% | 66.41% | 23.86%

## نهر 20سانتي بدون تخریب- نرخ1400 (hidden)
آناليز نيروي انساني اجراي جدولگذاري نهر 20 سانتي بدون تخريب مطابق تجزيه بها فهرست بهاء
شماره رديف | کد عامل | شرح عامل | واحد | مقدار برآورد | مقدار | بهاي واحد | ضريب تبديل | ضريب عامل | مبلغ آناليز (ريال)
70301 |  | بندكش | نفر ساعت | 0.15075 | 0.45 | 170944.2 | 1.19 | 1 | 11596.4272 | 16457.4386
|  | كمك بندكش | نفر ساعت | 0.15075 | 0.225 | 143313.4 | 1 | 1 | 4861.0114
80102 |  | کارگر ساده | نفر ساعت | 0.5 | 0.2029 | 157476 | 1 | 0.9225 | 14737.8048 | 148500.8207
|  | قالب بند فلزی درجه يك | نفر ساعت | 0.5 | 0.2945 | 235221.2 | 1.64 | 0.9225 | 31952.0068
|  | قالب بند فلزی درجه دو | نفر ساعت | 0.5 | 0.5632 | 189432.8 | 1.32 | 0.9225 | 49210.0951
|  | كمك قالب بند | نفر ساعت | 0.5 | 0.6131 | 149775.6 | 1.05 | 0.9225 | 42355.3976
|  | قالب ساز درجه يك قالب فلزي | نفر ساعت | 0.5 | 0.0172 | 220890.1 | 1.54 | 2.1402 | 4065.6413
|  | قالب ساز درجه دو قالب فلزي | نفر ساعت | 0.5 | 0.0172 | 185982.8 | 1.3 | 2.1402 | 3423.1473
|  | كمك قالب ساز قالب فلزي | نفر ساعت | 0.5 | 0.0172 | 149775.6 | 1.05 | 2.1402 | 2756.7278
120102 |  | متصدی ماشینهای بتن ساز | نفر ساعت | 0 | 0.29091 | 190388.5 | 1.33 | 1 | 0 | 39211.9978
|  | متصدی ایستگاههای بتن ساز | نفر ساعت | 0 | 0.032 | 240573.7 | 1.68 | 1 | 0
|  | ویبراتورچي | نفر ساعت | 0.063 | 0.32 | 149775.6 | 1.05 | 1 | 3019.4761
|  | كمك اپراتور ماشین آلات | نفر ساعت | 0.063 | 0.032 | 174456.2 | 1.22 | 1 | 351.7037
|  | کارگر ساده | نفر ساعت | 0.063 | 2.7972 | 157476 | 1 | 1 | 27751.0114
|  | استاد کار کارهای بتني | نفر ساعت | 0.063 | 0.09697 | 246995.1 | 1.73 | 1 | 1508.914
|  | بنای بتن کار | نفر ساعت | 0.063 | 0.32258 | 191751.3 | 1.34 | 1 | 3896.8735
|  | كمك بنای بتن کار | نفر ساعت | 0.063 | 0.29091 | 146449.6 | 1.02 | 1 | 2684.0191
120105 |  | متصدی ماشینهای بتن ساز | نفر ساعت | 0 | 0.29091 | 190388.5 | 1.33 | 1 | 0 | 63487.1862
|  | متصدی ایستگاههای بتن ساز | نفر ساعت | 0 | 0.032 | 240573.7 | 1.68 | 1 | 0
|  | ویبراتورچي | نفر ساعت | 0.091 | 0.32 | 149775.6 | 1.05 | 1 | 4361.4655
|  | كمك اپراتور ماشین آلات | نفر ساعت | 0.091 | 0.032 | 174456.2 | 1.22 | 1 | 508.0165
|  | کارگر ساده | نفر ساعت | 0.091 | 3.2653 | 157476 | 1 | 1 | 46792.8611
|  | استاد کار کارهای بتني | نفر ساعت | 0.091 | 0.09697 | 246995.1 | 1.73 | 1 | 2179.5425
|  | بنای بتن کار | نفر ساعت | 0.091 | 0.33058 | 191751.3 | 1.34 | 1 | 5768.3843
|  | كمك بنای بتن کار | نفر ساعت | 0.091 | 0.29091 | 146449.6 | 1.02 | 1 | 3876.9164
120301 |  | كارگر ساده | نفر ساعت | 0.016 | 0.54983 | 157476 | 1 | 1 | 1385.3605 | 3072.2503
|  | بنای بتن کار | نفر ساعت | 0.016 | 0.54983 | 191751.3 | 1.34 | 1 | 1686.8899
130808 |  | كارگر ساده | نفر ساعت | 0.097485 | 10.22 | 157476 | 1 | 0 | 0 | 64999.098
|  | بناي سفكار درجه يك | نفر ساعت | 0.097485 | 3.4077 | 219845.8 | 1.54 | 0.89 | 64999.098
|  | كمك بناي سفت كاري | نفر ساعت | 0.097485 | 3.4077 | 159565.4 | 1.12 | 0 | 0
200509 |  | ندارد | --- | 0.385 | 0 |  | 0 | 0 | 0 | 0
200518 |  | ندارد | --- | 4.466 | 0 |  | 0 | 0 | 0 | 0
200603 |  | ندارد | --- | 0.52395 | 0 |  | 0 | 0 | 0 | 0
جمع كل | [8 empty] | 335728.7916 | 335728.7916
آناليز هزینه مصالح مطابق تجزيه بها 1400 فهرست بهاء 1401
شماره رديف | کد عامل | شرح عامل | واحد | مقدار برآورد | مقدار | بهاي واحد | ضريب تبديل | ضريب عامل | مبلغ آناليز
70301 | 31010201 | آب رودخانه | مترمکعب | 0.15075 | 0.04 | 3828 |  | 1 | 23.0828
| 31030301 | ماسه شسته دانه بندی شده (تولید کارگاه) | مترمکعب | 0.15075 | 0.03 | 800000 |  | 1 | 3618
| 31080103 | سیمان پرتلند نوع یک (سیمان معمولی) پاکتی و فله | تن | 0.15075 | 0.0105 | 2590000 |  | 1 | 4099.6462
80102 | 31250401 | مفتول سیاه | کیلوگرم | 0.5 | 0.053 | 156600 |  | 0.9225 | 3828.2827
| 39040101 | ورق سیاه به ضخامت 3 میلیمتر و کمتر | کیلوگرم | 0.5 | 0.449 | 188000 |  | 2.1402 | 90329.2812
| 39120101 | الکترود | کیلوگرم | 0.5 | 0.009 | 162000 |  | 2.1402 | 1560.2058
| 39130101 | ضدزنگ روغنی | کیلوگرم | 0.5 | 0.139 | 361200 |  | 2.1402 | 53726.2967
| 39140101 | پیچ ومهره سیاه جور | کیلوگرم | 0.5 | 0.033 | 200000 |  | 1.845 | 6088.5
120102 | 31010201 | آب رودخانه | مترمکعب | 0.063 | 0.25 | 3828 |  | 1 | 60.291
| 31010301 | آب چاه وقنات | مترمکعب | 0.063 | 0.25 | 25912.8 |  | 1 | 408.1266
| 31030301 | ماسه شسته دانه بندی شده (تولید کارگاه) | مترمکعب | 0.063 | 0.53 | 800000 |  | 1 | 26712
| 31030604 | شن شسته دانه بندی شده 25 میلیمتر تولیدکارگاه | مترمکعب | 0.063 | 1.05 | 642279 |  | 1 | 42486.7559
| 31080103 | سیمان پرتلند نوع یک (سیمان معمولی) پاکتی و فله | تن | 0.063 | 0.1625 | 2590000 |  | 1 | 26515.125
120105 | 31010201 | آب رودخانه | مترمکعب | 0.091 | 0.25 | 3828 |  | 1 | 87.087
| 31010301 | آب چاه وقنات | مترمکعب | 0.091 | 0.25 | 25912.8 |  | 1 | 589.5162
| 31030301 | ماسه شسته دانه بندی شده (تولید کارگاه) | مترمکعب | 0.091 | 0.53 | 800000 |  | 1 | 38584
| 31030604 | شن شسته دانه بندی شده 25 میلیمتر تولیدکارگاه | مترمکعب | 0.091 | 0.88 | 642279 |  | 1 | 51433.7023
| 31080103 | سیمان پرتلند نوع یک (سیمان معمولی) پاکتی و فله | تن | 0.091 | 0.3254 | 2590000 |  | 1 | 76693.526
| 31210101 | گونی چتایی 7 ×0 4 | مترمربع | 0.091 | 0.78 | 92500 |  | 1 | 6565.65
120301 | -- | ندارد | -- | 0.016 | 0 | 0 |  | 0 | 0
130808 | 31010101 | آب لوله کشی شهری | مترمکعب | 0.097485 | 0.015 | 136550 |  | 0.89 | 177.7095
| 31010301 | آب چاه وقنات | مترمکعب | 0.097485 | 0.015 | 25912.8 |  | 0.89 | 33.7236
| 31030202 | ماسه شسته | مترمکعب | 0.097485 | 0.1 | 974375 |  | 0.89 | 8453.8383
| 31080203 | سیمان پرتلند نوع دو (متوسط) پاکتی وفله | تن | 0.097485 | 0.09 | 2560000 |  | 0.89 | 19989.8842
| 31150611 | جدول بتنی پیش‌ساخته ماشینی پرسی | مترمکعب | 0.097485 | 1 | 6316666.6 |  | 0.9167 | 564485.7492
200509 | -- | ندارد | --- | 0.385 | 0 |  | 0 | 0 | 0
200518 | -- | ندارد | --- | 4.466 | 0 |  | 0 | 0 | 0
200603 | -- | ندارد | --- | 0.52395 | 0 |  | 0 | 0 | 0
جمع كل | [8 empty] | 1026549.9802
|  | هزینه اجرا بدون مصالح طبق آنالیز | [5 empty] | قيمت پيشنهادي پيمانكار با حمل 1402 | قيمت برآورد فيكس بدون ضرايب 1402(ريال) | قيمت برآورد فيكس بدون ضرايب 1400(ريال) | قيمت برآورد فيكس بدون ضرايب 1399(ريال) | قيمت پيشنهادي پيمانكار 1399
|  | مبلغ برآورد بدون مصالح |  | 2526498.0198 |  |  |  | 4500000 | 3553048 | 1705692 | 1051616 | 600000
|  | مبلغ آنالیز با ضرایب |  | 3890099.531 |  |  |  | قيمت حمل مصالح 1402(ريال) | قيمت مصالح، ماشين آلات و حمل 1402(ريال) | قيمت مصالح، ماشين آلات و حمل 1400(ريال) | قيمت مصالح، ماشين آلات و حمل 1399(ريال)
|  | درصد پلوس و مینوس پیمانکار |  | 115.7% |  |  |  |  | 3217319.2084 | 1369963.2084 | 535401.615
[9 empty] | 90.55% | 80.32% | 50.91%

## لاشه چيني -نرخ1400 (hidden)
آناليز نيروي انساني اجراي يك متر مكعب لاشه چيني مطابق تجزيه بها فهرست بهاء
شماره رديف | کد عامل | شرح عامل | واحد | مقدار برآورد | مقدار | بهاي واحد | ضريب تبديل | ضريب عامل | مبلغ آناليز (ريال)
60201 | 14010101 | سرکارگر | نفر ساعت | 1 | 0.33613 | 164459.9 | 1.15 | 1 | 55280.6298 | 1152453.9454
| 14010102 | كارگر ساده | نفر ساعت | 1 | 4.4343 | 157476 | 1 | 1 | 698293.5591
| 14220302 | بنای سنگ چین درجه دو | نفر ساعت | 1 | 1.1429 | 191751.3 | 1.34 | 1 | 219144.3346
| 14220303 | كمك بنای سنگ چین | نفر ساعت | 1 | 1.1429 | 157268.5 | 1.1 | 1 | 179735.4218
200509 |  | ندارد | --- | 0.1 | 0 |  | 0 | 0 | 0 | 0
200518 |  | ندارد | --- | 0.3 | 0 |  | 0 | 0 | 0 | 0
200523 |  | ندارد | --- | 1 | 0 |  | 0 | 0 | 0 | 0
200603 |  | ندارد | --- | 0.0675 | 0 |  | 0 | 0 | 0 | 0
جمع كل | [8 empty] | 1152453.9454 | 1152453.9454
آناليز هزینه مصالح مطابق تجزيه بها 1400 فهرست بهاء 1401
شماره رديف | کد عامل | شرح عامل | واحد | مقدار برآورد | مقدار | بهاي واحد | ضريب تبديل | ضريب عامل | مبلغ آناليز
60201 | 31050202 | سنگ لاشه بنایی تولیدکارگاه | مترمکعب | 1 | 1.2 | 695551 |  | 1 | 834661.2
| 31141202 | ملات ماسه سیمان 5 1 باماسه تولیدکارگاه | مترمکعب | 1 | 0.35 | 2527598 |  | 1 | 884659.3
200509 | -- | ندارد | --- | 0.1 | 0 | 0 | 0 | 0 | 0
200518 | -- | ندارد | --- | 0.3 | 0 | 0 | 0 | 0 | 0
200523 | -- | ندارد | -- | 1 | 0 | 0 |  | 0 | 0
200603 | -- | ندارد | --- | 0.0675 | 0 | 0 | 0 | 0 | 0
جمع كل | [8 empty] | 1719320.5
|  | هزینه اجرا بدون مصالح طبق آنالیز | [5 empty] | قيمت پيشنهادي پيمانكار با حمل 1402 | قيمت برآورد فيكس بدون ضرايب 1402(ريال) | قيمت برآورد فيكس بدون ضرايب 1400(ريال) | قيمت برآورد فيكس بدون ضرايب 1399(ريال) | قيمت پيشنهادي پيمانكار 1399
|  | مبلغ برآورد بدون مصالح |  | 6382624.5 |  |  |  | 10000000 | 8101945 | 3740152 | 2018211 | 1500000
|  | مبلغ آنالیز با ضرایب |  | 9827454.5951 |  |  |  | قيمت حمل مصالح 1402(ريال) | قيمت مصالح، ماشين آلات و حمل 1402(ريال) | قيمت مصالح، ماشين آلات و حمل 1400(ريال) | قيمت مصالح، ماشين آلات و حمل 1399(ريال)
|  | درصد پلوس و مینوس پیمانکار |  | 101.8% |  |  |  |  | 6949491.0546 | 2587698.0546 | 686563.9903
[10 empty] | 69.19% | 34.02%
Note on A9: به جاي رديف 200523 حمل سنگ لاشه از رديف 410401 استفاده مي شود

## اجراي يك مترمكعب توونان (hidden)
آناليز نيروي انساني اجراي يك مترمكعب توونان مطابق تجزيه بها ابنیه 1400 فهرست بهاء 1401
شماره رديف | کد عامل | شرح عامل | واحد | مقدار برآورد | مقدار | بهاي واحد | ضريب تبديل | ضريب عامل | مبلغ آناليز
30901 | 12030103 | كمك نقشه بردار يا ترازياب | نفر ساعت | 0.15 | 0.010625 | 220651.3 |  | 1 | 351.663
| 12030104 | كارگر نقشه برداري (ميركش) | نفر ساعت | 0.15 | 0.010625 | 162558.4 |  | 1 | 259.0774
| 14010102 | كارگر ساده | نفر ساعت | 0.15 | 0.02125 | 157476 |  | 1 | 501.9547
31001 |  | ندارد | نفر ساعت | 1 | 0 | 0 |  | 0 | 0
260701 |  | ندارد | نفر ساعت | 1 | 0 | 0 |  | 0 | 0
جمع كل | [8 empty] | 1112.6952
آناليز هزینه ماشین آلات و ابزار اجراي يك مترمكعب توونان مطابق تجزيه بها ابنیه 1400 فهرست بهاء 1401
شماره رديف | کد عامل | شرح عامل | واحد | مقدار برآورد | مقدار | بهاي واحد | ضريب تبديل | ضريب عامل | مبلغ آناليز
30901 | 23020503 | تانکر آب پاش به ظرفیت حدود 15000 لیتر با راننده | دستگاه - ساعت | 0.15 | 0.002013 | 960017.1 |  | 1 | 289.8772
| 25010902 | گریدر به قدرت حدود 180 اسب بخار با راننده | دستگاه - ساعت | 0.15 | 0.01309 | 1577782.3 |  | 1 | 3097.9755
| 25030501 | غلطک ویبره خودروکمر شکن چرخ آهنی لاستیکی حدود 10 تن با راننده | دستگاه - ساعت | 0.15 | 0.0114 | 1352356.6 |  | 1 | 2312.5298
31001 | 25010802 | لودر چرخ لاستیکی به قدرت حدود 150 اسب بخار با راننده | دستگاه - ساعت | 1 | 0.011 | 1352356.6 |  | 1 | 14875.9226
260701 |  | ندارد |  | 1 |  |  |  |  | 0
جمع كل | [8 empty] | 20576.3051
آناليز هزینه مصالح اجراي يك مترمكعب توونان مطابق تجزيه بها ابنیه 1400 فهرست بهاء 1401
شماره رديف | کد عامل | شرح عامل | واحد | مقدار برآورد | مقدار | بهاي واحد | ضريب تبديل | ضريب عامل | مبلغ آناليز
30901 | 31010301 | آب چاه و قنات | مترمکعب | 0.15 | 0.1 | 25912.8 |  | 1 | 388.692
31001 |  | ندارد |  | 1 |  |  |  |  | 0
260701 | 31030801 | مخلوط شن وماسه رودخانه ای تونان | مترمکعب | 1 | 1.13 | 497200 |  | 1 | 561836
جمع كل | [8 empty] | 562224.692
آناليز هزینه حمل مصالح اجراي يك مترمكعب توونان مطابق تجزيه بها ابنیه 1400 فهرست بهاء 1401
شماره رديف | کد عامل | شرح عامل | واحد | مقدار برآورد | مقدار | بهاي واحد | ضريب تبديل | ضريب عامل | مبلغ آناليز
30901 | 41010101 | حمل آب چاه ، قنات و رودخانه | مترمکعب | 0.15 | 0.1 |  |  | 1 | 0
31001 |  | ندارد |  | 1 |  |  |  |  | 0
260701 | 41020101 | حمل خاک، شن ، ماسه و مخلوط شن و ماسه | مترمکعب | 1 | 1.13 |  |  | 1 | 0
جمع كل | [8 empty] | 0
[6 empty] | جمع کل |  |  | 583913.6923 | 2043861.3077
[7 empty] | قيمت پيشنهادي پيمانكار |  | قيمت برآورد فيكس بدون ضرايب (ريال)
[7 empty] | 480000 |  | 461650
قيمت مصالح، ماشين آلات و حمل (ريال)
460537.3048
| هزینه اجرا بدون مصالح طبق آنالیز |  | 21689.0003 |  |  | قيمت پيشنهادي پيمانكار 1402 |  |  | قيمت برآورد فيكس بدون ضرايب 1402(ريال) | قيمت برآورد فيكس با ضرايب 1401(ريال)
| مبلغ برآورد بدون مصالح |  | 2065550.308 |  |  | 4600000 |  |  | 2627775 | 2273044.644
| مبلغ آنالیز با ضرایب |  | 4032102.2599 | [5 empty] | قيمت مصالح، ماشين آلات و حمل 1402(ريال) | قيمت مصالح، ماشين آلات و حمل 1401(ريال)
| درصد پلوس و مینوس پیمانکار |  | 114.1% | [5 empty] | 2626662.3048 | 2271931.9488
#REF!
0
0
#DIV/0!

## سیمانکاری آستر (hidden)
آناليز نيروي انساني اجراي سیمانکاری آستر مطابق تجزيه بها 1400 فهرست بهاء 1401
شماره رديف | کد عامل | شرح عامل | واحد | مقدار برآورد | مقدار | بهاي واحد نرخ 1400 | ضريب تبديل | ضريب عامل | مبلغ آناليز (ريال)
180301 |  | سيمانكار درجه دو | نفر ساعت | 1 | 0.17 | 174394.2 |  | 1 | 29647.014
180302 |  | سيمانكار درجه یک | نفر ساعت | 1 | 0.17 | 206497.2 |  | 1 | 35104.524
|  | كمك سيمانكار | نفر ساعت | 1 | 0.17 | 149775.6 |  | 1 | 25461.852
180305 |  | كارگر ساده | نفر ساعت | 1 | 0.085 | 157476 |  | 1 | 13385.46
|  | سيمانكار درجه یک | نفر ساعت | 1 | 0.15453 | 206497.2 |  | 1 | 31910.0123
|  | سيمانكار درجه دو | نفر ساعت | 1 | 0.61812 | 174394.2 |  | 1 | 107796.5429
|  | كمك سيمانكار | نفر ساعت | 1 | 0.61812 | 149775.6 |  | 1 | 92579.2939
180309 |  | كارگر ساده | نفر ساعت | 0 | 0.085 | 157476 |  | 1 | 0
|  | سيمانكار درجه یک | نفر ساعت | 0 | 0.11334 | 206497.2 |  | 1 | 0
|  | سيمانكار درجه دو | نفر ساعت | 0 | 0.45334 | 174394.2 |  | 1 | 0
|  | كمك سيمانكار | نفر ساعت | 0 | 0.45334 | 149775.6 |  | 1 | 0
180325 |  | كارگر ساده | نفر ساعت | 0 | 0.085 | 157476 |  | 1 | 0
|  | سيمانكار درجه یک | نفر ساعت | 0 | 0.085 | 206497.2 |  | 1 | 0
180401 |  | كارگر ساده | نفر ساعت | 0 | 0.0085 | 157476 |  | 1 | 0
|  | سيمانكار درجه یک | نفر ساعت | 0 | 0.11333 | 206497.2 |  | 1 | 0
|  | سيمانكار درجه دو | نفر ساعت | 0 | 0.45334 | 174394.2 |  | 1 | 0
|  | كمك سيمانكار | نفر ساعت | 0 | 0.45334 | 149775.6 |  | 1 | 0
180403 |  | ندارد | --- | 0 | 0 |  |  | 0 | 0
280101 |  | ندارد | --- | 135.945 | 0 |  |  | 0 | 0
280101 |  | ندارد | --- | 0 | 0 |  |  | 0 | 0
جمع كل | [8 empty] | 335884.6991
آناليز هزینه مصالح مطابق تجزيه بها ابنیه 1400 فهرست بهاء 1401
شماره رديف | کد عامل | شرح عامل | واحد | مقدار برآورد | مقدار | بهاي واحد | ضريب تبديل | ضريب عامل | مبلغ آناليز
180301 |  | ندارد | [6 empty] | 0
180302 |  | ندارد | [6 empty] | 0
180305 | 31140103 | ملات ماسه سیمان 4-1 | مترمکعب | 1 | 0.0315 | 3258855 |  | 1 | 102653.9325
180309 | 31140103 | ملات ماسه سیمان 4-1 | مترمکعب | 0 | 0.0315 | 3258855 |  | 1 | 0
280101 |  | ندارد |  |  |  |  | 0 | 0 | 0
جمع كل | [8 empty] | 102653.9325
|  | هزینه اجرا بدون مصالح طبق آنالیز | [5 empty] | قيمت پيشنهادي پيمانكار 1402 | قيمت برآورد فيكس بدون ضرايب 1402(ريال) | قيمت برآورد فيكس با ضرايب 1401(ريال)
|  | مبلغ برآورد بدون مصالح |  | 3415202.0675 |  |  | 2404738.7911 | 4500000 | 3517856 | 3054738.7911
|  | مبلغ آنالیز با ضرایب |  | 4371458.6464 |  |  |  |  | قيمت مصالح، ماشين آلات و حمل 1402(ريال) | قيمت مصالح، ماشين آلات و حمل 1401(ريال)
|  | درصد پلوس و مینوس پیمانکار |  | 102.9% |  |  |  |  | 3181971.3009 | 2718854.0921

## سیمانکاری رویه (hidden)
آناليز نيروي انساني اجراي سیمانکاری رویه مطابق تجزيه بها 1400 فهرست بهاء 1401
شماره رديف |  | شرح عامل | واحد | مقدار برآورد | مقدار | بهاي واحد نرخ 1400 | ضريب تبديل | ضريب عامل | مبلغ آناليز (ريال)
180301 |  | سيمانكار درجه دو | نفر ساعت | 0 | 0.17 | 174394.2 |  | 1 | 0
180302 |  | سيمانكار درجه یک | نفر ساعت | 0 | 0.17 | 206497.2 |  | 1 | 0
|  | كمك سيمانكار | نفر ساعت | 0 | 0.17 | 149775.6 |  | 1 | 0
180305 |  | كارگر ساده | نفر ساعت | 0 | 0.085 | 157476 |  | 1 | 0
|  | سيمانكار درجه یک | نفر ساعت | 0 | 0.15453 | 206497.2 |  | 1 | 0
|  | سيمانكار درجه دو | نفر ساعت | 0 | 0.61812 | 174394.2 |  | 1 | 0
|  | كمك سيمانكار | نفر ساعت | 0 | 0.61812 | 149775.6 |  | 1 | 0
180309 |  | كارگر ساده | نفر ساعت | 0 | 0.085 | 157476 |  | 1 | 0
|  | سيمانكار درجه یک | نفر ساعت | 0 | 0.11334 | 206497.2 |  | 1 | 0
|  | سيمانكار درجه دو | نفر ساعت | 0 | 0.45334 | 174394.2 |  | 1 | 0
|  | كمك سيمانكار | نفر ساعت | 0 | 0.45334 | 149775.6 |  | 1 | 0
180325 |  | كارگر ساده | نفر ساعت | 0 | 0.085 | 157476 |  | 1 | 0
|  | سيمانكار درجه یک | نفر ساعت | 0 | 0.085 | 206497.2 |  | 1 | 0
180401 |  | كارگر ساده | نفر ساعت | 1 | 0.0085 | 157476 |  | 1 | 1338.546
|  | سيمانكار درجه یک | نفر ساعت | 1 | 0.11333 | 206497.2 |  | 1 | 23403.133
|  | سيمانكار درجه دو | نفر ساعت | 1 | 0.45334 | 174394.2 |  | 1 | 79059.6922
|  | كمك سيمانكار | نفر ساعت | 1 | 0.45334 | 149775.6 |  | 1 | 67899.1207
180403 |  | ندارد | --- | 1 | 0 |  |  | 0 | 0
280101 |  | ندارد | --- | 16.695 | 0 |  |  | 0 | 0
280101 |  | ندارد | --- | 0 | 0 |  |  | 0 | 0
جمع كل | [8 empty] | 171700.492
آناليز هزینه مصالح مطابق تجزيه بها ابنیه 1400 فهرست بهاء 1401
شماره رديف | کد عامل | شرح عامل | واحد | مقدار برآورد | مقدار | بهاي واحد | ضريب تبديل | ضريب عامل | مبلغ آناليز
180401 | 31010101 | آب لوله کشی شهری | مترمکعب | 1 | 0.03 | 136550 |  | 1 | 4096.5
| 31061101 | پودرسنگ معمولی | تن | 1 | 0.00145 | 1800000 |  | 1 | 2610
| 31061102 | خاک سنگ معمولی | تن | 1 | 0.00537 | 1800000 |  | 1 | 9666
| 31080103 | سیمان پرتلند نوع یک (سیمان معمولی) پاکتی و فله | تن | 1 | 0.00145 | 2590000 |  | 1 | 3755.5
180403 | 31080103 | سیمان پرتلند نوع یک (سیمان معمولی) پاکتی و فله | تن | 1 | -0.0015225 | 2590000 |  | 1 | -3943.275
| 31080801 | سیمان سفید پاکتی | تن | 1 | 0.0015225 | 4900000 |  | 1 | 7460.25
280101 |  | ندارد |  |  |  |  | 0 | 0 | 0
جمع كل | [8 empty] | 23644.975
|  | هزینه اجرا بدون مصالح طبق آنالیز | [5 empty] | قيمت پيشنهادي پيمانكار 1402 | قيمت برآورد فيكس بدون ضرايب 1402(ريال) | قيمت برآورد فيكس با ضرايب 1401(ريال)
|  | مبلغ برآورد بدون مصالح |  | 665611.025 |  |  | 50841.5436 | 2856000 | 689256 | 700841.5436
|  | مبلغ آنالیز با ضرایب |  | 1624150.5397 |  |  |  |  | قيمت مصالح، ماشين آلات و حمل 1402(ريال) | قيمت مصالح، ماشين آلات و حمل 1401(ريال)
|  | درصد پلوس و مینوس پیمانکار |  | 175.8% |  |  |  |  | 517555.508 | 529141.0516

## اجراي يك مترمكعب آجركاري35 (hidden)
آناليز نيروي انساني اجراي يك مترمكعب آجركاري 35 سانتي مطابق تجزيه بها ابنیه 1400 فهرست بهاء 1401
شماره رديف | کد عامل | شرح عامل | واحد | مقدار برآورد | مقدار | بهاي واحد | ضريب تبديل | ضريب عامل | مبلغ آناليز
110201 | 14010102 | كارگر ساده | نفر ساعت | 1 | 5.181 | 157476 |  | 1 | 815875.9121
| 14020101 | بناي سفتكار درجه يك | نفر ساعت | 1 | 2.5905 | 219846 |  | 1 | 569504.4676
| 14020103 | كمك بناي سفتكار | نفر ساعت | 1 | 2.5905 | 159565 |  | 1 | 413348.3455
جمع كل | [8 empty] | 1798728.7253
آناليز هزینه ماشین آلات و ابزار اجراي يك مترمكعب آجركاري 35 سانتي مطابق تجزيه بها ابنیه 1400 فهرست بهاء 1401
شماره رديف | کد عامل | شرح عامل | واحد | مقدار برآورد | مقدار | بهاي واحد | ضريب تبديل | ضريب عامل | مبلغ آناليز
110201 | 28070101 | بيل | عدد | 1 | 0.0011 | 613758 |  | 1 | 675.1338
| 28070601 | فرگون | دستگاه - ساعت | 1 | 0.004625 | 3905731 |  | 1 | 18064.0059
جمع كل | [8 empty] | 18739.1397
آناليز هزینه مصالح اجراي يك مترمكعب آجركاري 35 سانتي مطابق تجزيه بها ابنیه 1400 فهرست بهاء 1401
شماره رديف | کد عامل | شرح عامل | واحد | مقدار برآورد | مقدار | بهاي واحد | ضريب تبديل | ضريب عامل | مبلغ آناليز
110201 | 31010101 | آب لوله كشي شهري | مترمکعب | 1 | 0.2 | 136550 |  | 1 | 27310
| 31120101 | آجر فشاري | قالب | 1 | 615 | 4300 |  | 1 | 2644500
| 31140102 | ملات ماسه سيمان 1:5 | مترمكعب | 1 | 0.35 | 3082967 |  | 1 | 1079038.45
جمع كل | [8 empty] | 3750848.45
آناليز هزینه حمل مصالح اجراي يك مترمكعب آجركاري 35 سانتي مطابق تجزيه بها ابنیه 1400 فهرست بهاء 1401
شماره رديف | کد عامل | شرح عامل | واحد | مقدار برآورد | مقدار | بهاي واحد | ضريب تبديل | ضريب عامل | مبلغ آناليز
110201 | 41100101 | حمل آجر | قالب | 1 | 615 | 346 |  | 1 | 212790
جمع كل | [8 empty] | 212790
[6 empty] | جمع کل |  |  | 5781106.3149
[7 empty] | قيمت پيشنهادي پيمانكار |  | قيمت برآورد فيكس بدون ضرايب (ريال)
[7 empty] | 480000 |  | 461650
قيمت مصالح، ماشين آلات و حمل (ريال)
-1337078.7253
| هزینه اجرا بدون مصالح طبق آنالیز |  |  |  |  | قيمت پيشنهادي پيمانكار 14012 |  |  | قيمت برآورد فيكس بدون ضرايب 1402(ريال)
| مبلغ برآورد بدون مصالح |  | 9730151.55 |  |  | 8000000 |  |  | 13481000
| مبلغ آنالیز با ضرایب |  | 9730151.55 | [5 empty] | قيمت مصالح، ماشين آلات و حمل 1402(ريال)
| درصد پلوس و مینوس پیمانکار |  | 82.22% | [5 empty] | 11682271.2747
#REF!
#REF!
#REF!
#REF!

## اجراي يك مترمربع آجركاري20 (hidden)
آناليز نيروي انساني اجراي يك مترمربع آجركاري 20 سانتي مطابق تجزيه بها ابنیه 1400 فهرست بهاء 1401
شماره رديف | کد عامل | شرح عامل | واحد | مقدار برآورد | مقدار | بهاي واحد | ضريب تبديل | ضريب عامل | مبلغ آناليز
110205 | 14010102 | كارگر ساده | نفر ساعت | 1 | 1.36 | 157476 |  | 1 | 214167.36
| 14020101 | بناي سفتكار درجه يك | نفر ساعت | 1 | 0.68 | 219846 |  | 1 | 149495.28
| 14020103 | كمك بناي سفتكار | نفر ساعت | 1 | 0.68 | 159565 |  | 1 | 108504.2
جمع كل | [8 empty] | 472166.84
آناليز هزینه ماشین آلات و ابزار اجراي يك مترمربع آجركاري 20 سانتي مطابق تجزيه بها ابنیه 1400 فهرست بهاء 1401
شماره رديف | کد عامل | شرح عامل | واحد | مقدار برآورد | مقدار | بهاي واحد | ضريب تبديل | ضريب عامل | مبلغ آناليز
110205 | 28070101 | بيل | عدد | 1 | 0.0002 | 613758 |  | 1 | 122.7516
| 28070601 | فرگون | دستگاه - ساعت | 1 | 0.000975 | 3905731 |  | 1 | 3808.0877
جمع كل | [8 empty] | 3930.8393
آناليز هزینه مصالح اجراي يك مترمربع آجركاري 20 سانتي مطابق تجزيه بها ابنیه 1400 فهرست بهاء 1401
شماره رديف | کد عامل | شرح عامل | واحد | مقدار برآورد | مقدار | بهاي واحد | ضريب تبديل | ضريب عامل | مبلغ آناليز
110205 | 31010101 | آب لوله كشي شهري | مترمکعب | 1 | 0.0475 | 136550 |  | 1 | 6486.125
| 31120101 | آجر فشاري | قالب | 1 | 135 | 4300 |  | 1 | 580500
| 31140102 | ملات ماسه سيمان 1:5 | مترمكعب | 1 | 0.067 | 3082967 |  | 1 | 206558.789
جمع كل | [8 empty] | 793544.914
آناليز هزینه حمل مصالح اجراي يك مترمربع آجركاري 20 سانتي مطابق تجزيه بها ابنیه 1400 فهرست بهاء 1401
شماره رديف | کد عامل | شرح عامل | واحد | مقدار برآورد | مقدار | بهاي واحد | ضريب تبديل | ضريب عامل | مبلغ آناليز
110205 | 41100101 | حمل آجر | قالب | 1 | 135 | 346 |  | 1 | 46710
جمع كل | [8 empty] | 46710
[6 empty] | جمع کل |  |  | 1316352.5933
[7 empty] | قيمت پيشنهادي پيمانكار |  | قيمت برآورد فيكس بدون ضرايب (ريال)
[7 empty] | 480000 |  | 461650
قيمت مصالح، ماشين آلات و حمل (ريال)
-10516.84
| هزینه اجرا بدون مصالح طبق آنالیز |  |  |  |  | قيمت پيشنهادي پيمانكار 1402 |  |  | قيمت برآورد فيكس بدون ضرايب 1402(ريال)
| مبلغ برآورد بدون مصالح |  | 2264455.086 |  |  | 6200000 |  |  | 3058000
| مبلغ آنالیز با ضرایب |  | 4420378.644 | [5 empty] | قيمت مصالح، ماشين آلات و حمل 1402(ريال)
| درصد پلوس و مینوس پیمانکار |  | 140.3% | [5 empty] | 2585833.16
#REF!
#REF!
#REF!
#REF!

## اجراي يك مترمربع آجركاري10 (hidden)
آناليز نيروي انساني اجراي يك مترمربع آجركاري 10 سانتي مطابق تجزيه بها ابنیه 1400 فهرست بهاء 1401
شماره رديف | کد عامل | شرح عامل | واحد | مقدار برآورد | مقدار | بهاي واحد | ضريب تبديل | ضريب عامل | مبلغ آناليز
110208 | 14010102 | كارگر ساده | نفر ساعت | 1 | 0.90666 | 157476 |  | 1 | 142777.1902
| 14020101 | بناي سفتكار درجه يك | نفر ساعت | 1 | 0.45334 | 219846 |  | 1 | 99664.7658
| 14020103 | كمك بناي سفتكار | نفر ساعت | 1 | 0.45334 | 159565 |  | 1 | 72337.0375
جمع كل | [8 empty] | 314778.9935
آناليز هزینه ماشین آلات و ابزار اجراي يك مترمربع آجركاري 10 سانتي مطابق تجزيه بها ابنیه 1400 فهرست بهاء 1401
شماره رديف | کد عامل | شرح عامل | واحد | مقدار برآورد | مقدار | بهاي واحد | ضريب تبديل | ضريب عامل | مبلغ آناليز
110208 | 28070101 | بيل | عدد | 1 | 0.0001 | 613758 |  | 1 | 61.3758
| 28070601 | فرگون | دستگاه - ساعت | 1 | 0.00048 | 3905731 |  | 1 | 1874.7509
جمع كل | [8 empty] | 1936.1267
آناليز هزینه مصالح اجراي يك مترمربع آجركاري 10 سانتي مطابق تجزيه بها ابنیه 1400 فهرست بهاء 1401
شماره رديف | کد عامل | شرح عامل | واحد | مقدار برآورد | مقدار | بهاي واحد | ضريب تبديل | ضريب عامل | مبلغ آناليز
110208 | 31010101 | آب لوله كشي شهري | مترمکعب | 1 | 0.0305 | 136550 |  | 1 | 4164.775
| 31120101 | آجر فشاري | قالب | 1 | 75 | 4300 |  | 1 | 322500
| 31140102 | ملات ماسه سيمان 1:5 | مترمكعب | 1 | 0.02 | 3082967 |  | 1 | 61659.34
جمع كل | [8 empty] | 388324.115
آناليز هزینه حمل مصالح اجراي يك مترمربع آجركاري 10 سانتي مطابق تجزيه بها ابنیه 1400 فهرست بهاء 1401
شماره رديف | کد عامل | شرح عامل | واحد | مقدار برآورد | مقدار | بهاي واحد | ضريب تبديل | ضريب عامل | مبلغ آناليز
110208 | 41100101 | حمل آجر | قالب | 1 | 75 | 346 |  | 1 | 25950
جمع كل | [8 empty] | 25950
[6 empty] | جمع کل |  |  | 730989.2352
[7 empty] | قيمت پيشنهادي پيمانكار |  | قيمت برآورد فيكس بدون ضرايب (ريال)
[7 empty] | 480000 |  | 461650
قيمت مصالح، ماشين آلات و حمل (ريال)
146871.0065
| هزینه اجرا بدون مصالح طبق آنالیز |  |  |  |  | قيمت پيشنهادي پيمانكار 1402 |  |  | قيمت برآورد فيكس بدون ضرايب 1402(ريال)
| مبلغ برآورد بدون مصالح |  | 1304675.885 |  |  | 5000000 |  |  | 1693000
| مبلغ آنالیز با ضرایب |  | 2546820.8467 | [5 empty] | قيمت مصالح، ماشين آلات و حمل 1402(ريال)
| درصد پلوس و مینوس پیمانکار |  | 196.3% | [5 empty] | 1378221.0065
#REF!
#REF!
#REF!
#REF!

## اجراي يك مترمربع عايق رطوبتي (hidden)
آناليز نيروي انساني اجراي يك مترمربع عايق رطوبتي مطابق تجزيه بها ابنیه 1400 فهرست بهاء 1401
شماره رديف | کد عامل | شرح عامل | واحد | مقدار برآورد | مقدار | بهاي واحد | ضريب تبديل | ضريب عامل | مبلغ آناليز
130303 | 14010102 | كارگر ساده | نفر ساعت | 1 | 0.179 | 157476 |  | 1 | 28188.204
| 14130201 | نصاب عايق رطوبتي پيش ساخته | نفر ساعت | 1 | 0.164 | 307690 |  | 1 | 50461.16
| 14130202 | كمك نصاب عايق رطوبتي پيش ساخته | نفر ساعت | 1 | 0.148 | 215397 |  | 1 | 31878.756
جمع كل | [8 empty] | 110528.12
آناليز هزینه ماشین آلات و ابزار اجراي يك مترمربع عايق رطوبتي مطابق تجزيه بها ابنیه 1400 فهرست بهاء 1401
شماره رديف | کد عامل | شرح عامل | واحد | مقدار برآورد | مقدار | بهاي واحد | ضريب تبديل | ضريب عامل | مبلغ آناليز
130303 | 28992702 | بهاي پركردن كپسول 11 كيلويي بوتان وپروپان | عدد | 1 | 0.02 | 73081 |  | 1 | 1461.62
جمع كل | [8 empty] | 1461.62
آناليز هزینه مصالح اجراي يك مترمربع عايق رطوبتي مطابق تجزيه بها ابنیه 1400 فهرست بهاء 1401
شماره رديف | کد عامل | شرح عامل | واحد | مقدار برآورد | مقدار | بهاي واحد | ضريب تبديل | ضريب عامل | مبلغ آناليز
130303 | 31010101 | آب لوله كشي شهري | مترمکعب | 1 | 0.05 | 136550 |  | 1 | 6827.5
| 31220415 | پرايمر قير محلول | كيلوگرم | 1 | 0.294 | 55440 |  | 1 | 16299.36
| 31220608 | عايق كاري رطوبتي، با عايق پيش ساخته درجه يك متشكل از قير پلاستيكي، الياف پلي استر نوع نبافته و تيشو به ضخامت 4 ميليمتر | مترمربع | 1 | 1.122 | 250000 |  | 1 | 280500
جمع كل | [8 empty] | 303626.86
آناليز هزینه حمل مصالح اجراي يك مترمربع عايق رطوبتي مطابق تجزيه بها ابنیه 1400 فهرست بهاء 1401
شماره رديف | کد عامل | شرح عامل | واحد | مقدار برآورد | مقدار | بهاي واحد | ضريب تبديل | ضريب عامل | مبلغ آناليز
130303 | 41170201 | حمل مواد مصرفي در نقاشي و چسب ها | كيلوگرم | 1 | 0.294 | 1537 |  | 1 | 451.878
| 41200301 | حمل عايق پيش ساخته ژئوتكستايل، ژئو مبراين و ژئو گريد. | مترمربع | 1 | 1.122 | 2395 |  | 1 | 2687.19
جمع كل | [8 empty] | 3139.068
[6 empty] | جمع کل |  |  | 418755.668
[7 empty] | قيمت پيشنهادي پيمانكار |  | قيمت برآورد فيكس بدون ضرايب (ريال)
[7 empty] | 480000 |  | 461650
قيمت مصالح، ماشين آلات و حمل (ريال)
351121.88
| هزینه اجرا بدون مصالح طبق آنالیز |  |  |  |  | قيمت پيشنهادي پيمانكار 1402 |  |  | قيمت برآورد فيكس بدون ضرايب 1402(ريال)
| مبلغ برآورد بدون مصالح |  | 578373.14 |  |  | 1800000 |  |  | 882000
| مبلغ آنالیز با ضرایب |  | 1129025.8271 | [5 empty] | قيمت مصالح، ماشين آلات و حمل 1402(ريال)
| درصد پلوس و مینوس پیمانکار |  | 159.4% | [5 empty] | 771471.88
#REF!
#REF!
#REF!
#REF!

## اجراي يك مترمربع سنگ پلاك (hidden)
آناليز نيروي انساني اجراي يك مترمربع سنگ پلاك مطابق تجزيه بها ابنیه 1400 فهرست بهاء 1401
شماره رديف | کد عامل | شرح عامل | واحد | مقدار برآورد | مقدار | بهاي واحد | ضريب تبديل | ضريب عامل | مبلغ آناليز
220136 | 14010102 | كارگر ساده | نفر ساعت | 1 | 0.17 | 157476 |  | 1 | 26770.92
| 14160101 | سنگ كار درجه يك | نفر ساعت | 1 | 0.17 | 270464 |  | 1 | 45978.88
| 14160102 | سنگ كار درجه دو | نفر ساعت | 1 | 0.68 | 217759 |  | 1 | 148076.12
| 14160103 | كمك سنگ كار | نفر ساعت | 1 | 0.68 | 172112 |  | 1 | 117036.16
220601 | 14160101 | سنگ كار درجه يك | نفر ساعت | 1 | 0.085 | 270464 |  | 1 | 22989.44
| 14160102 | سنگ كار درجه دو | نفر ساعت | 1 | 0.34 | 217759 |  | 1 | 74038.06
| 14160103 | كمك سنگ كار | نفر ساعت | 1 | 0.34 | 172112 |  | 1 | 58518.08
جمع كل | [8 empty] | 493407.66
آناليز هزینه ماشین آلات و ابزار اجراي يك مترمربع سنگ پلاك مطابق تجزيه بها ابنیه 1400 فهرست بهاء 1401
شماره رديف | کد عامل | شرح عامل | واحد | مقدار برآورد | مقدار | بهاي واحد | ضريب تبديل | ضريب عامل | مبلغ آناليز
220136 | 28071001 | فرز سنگ بري برقي دستي | دستگاه- ساعت | 1 | 0.2 | 17483 |  | 1 | 3496.6
| 28071201 | سنگ برش سنگ براي سنگ هاي آهكي | عدد | 1 | 0.01 | 334777 |  | 1 | 3347.77
220601 | 31140103 | ملات ماسه سيمان 1:4 | مترمكعب | 1 | -0.0275 | 3285855 |  | 1 | -90361.0125
| 31140701 | دوغاب ماسه و سيمان1:4 | مترمكعب | 1 | 0.033 | 2698284 |  | 1 | 89043.372
| 31140707 | دوغاب سيمان سفيد و پودر سنگ 1:4 | مترمكعب | 1 | -0.002 | 4971152 |  | 1 | -9942.304
| 34021310 | چسب 3-2-1 چهارصد ميلي ليتري | عدد | 1 | 0.01 | 290000 |  | 1 | 2900
جمع كل | [8 empty] | -1515.5745
آناليز هزینه مصالح اجراي يك مترمربع سنگ پلاك مطابق تجزيه بها ابنیه 1400 فهرست بهاء 1401
شماره رديف | کد عامل | شرح عامل | واحد | مقدار برآورد | مقدار | بهاي واحد | ضريب تبديل | ضريب عامل | مبلغ آناليز
220136 | 31062018 | سنگ پلاك تراورتن كرم يا شكلاتي زنجان (زنجان) درجه يك | مترمربع | 1 | 1.05 | 1500000 |  | 1 | 1575000
| 31140103 | ملات ماسه سيمان 1:4 | مترمكعب | 1 | 0.0275 | 3258855 |  | 1 | 89618.5125
| 31140707 | دوغاب سيمان سفيد و پودر سنگ 1:4 | مترمكعب | 1 | 0.002 | 4971152 |  | 1 | 9942.304
220601 | --- | ندارد | [6 empty] | 0 | 1.05
جمع كل | [8 empty] | 1674560.8165
آناليز هزینه حمل مصالح اجراي يك مترمربع سنگ پلاك مطابق تجزيه بها ابنیه 1400 فهرست بهاء 1401
شماره رديف | کد عامل | شرح عامل | واحد | مقدار برآورد | مقدار | بهاي واحد | ضريب تبديل | ضريب عامل | مبلغ آناليز
220136 | 41040101 | حمل سنگ هاي تخت پلاك و موزائيك | مترمربع | 1 | 1.05 | 43094 |  | 1 | 45248.7
220601 | -- | ندارد | [6 empty] | 0
جمع كل | [8 empty] | 45248.7
[6 empty] | جمع کل |  |  | 2211701.602
[7 empty] | قيمت پيشنهادي پيمانكار |  | قيمت برآورد فيكس بدون ضرايب (ريال)
[7 empty] | 480000 |  | 461650
قيمت مصالح، ماشين آلات و حمل (ريال)
-31757.66
| هزینه اجرا بدون مصالح طبق آنالیز |  |  |  |  | قيمت پيشنهادي پيمانكار 1402 |  |  | قيمت برآورد فيكس بدون ضرايب 1402(ريال)
| مبلغ برآورد بدون مصالح |  | 4157939.1835 |  |  | 4200000 |  |  | 5832500
| مبلغ آنالیز با ضرایب |  | 4157939.1835 | [5 empty] | قيمت مصالح، ماشين آلات و حمل 1402(ريال)
| درصد پلوس و مینوس پیمانکار |  | 101% | [5 empty] | 5339092.34
#REF!
#REF!
#REF!
#REF!

## اجراي يك مترمربع گچ كاري (hidden)
آناليز نيروي انساني اجراي يك مترمربع گچ كاري مطابق تجزيه بها ابنیه 1400 فهرست بهاء 1401
شماره رديف | کد عامل | شرح عامل | واحد | مقدار برآورد | مقدار | بهاي واحد | ضريب تبديل | ضريب عامل | مبلغ آناليز
180201 | 14010102 | كارگر ساده | نفر ساعت | 1 | 0.136 | 157476 |  | 1 | 21416.736
| 14180101 | گچ كار درجه يك | نفر ساعت | 1 | 0.136 | 336953 |  | 1 | 45825.608
180210 | 14010102 | كارگر ساده | نفر ساعت | 1 | 0.068 | 157476 |  | 1 | 10708.368
| 14180101 | گچ كار درجه يك | نفر ساعت | 1 | 0.068 | 336953 |  | 1 | 22912.804
| 14180102 | گچ كار درجه دو | نفر ساعت | 1 | 0.272 | 265484 |  | 1 | 72211.648
| 14180103 | كمك گچ كار | نفر ساعت | 1 | 0.272 | 180029 |  | 1 | 48967.888
جمع كل | [8 empty] | 222043.052
آناليز هزینه مصالح اجراي يك مترمربع گچ كاري مطابق تجزيه بها ابنیه 1400 فهرست بهاء 1401
شماره رديف | کد عامل | شرح عامل | واحد | مقدار برآورد | مقدار | بهاي واحد | ضريب تبديل | ضريب عامل | مبلغ آناليز
180201 | 31010101 | آب لوله كشي شهري | متر مكعب | 1 | 0.012 | 136550 |  | 1 | 1638.6
| 3110101 | گچ پاكتي | تن | 1 | 0.0095 | 2185286 |  | 1 | 20760.217
جمع كل | [8 empty] | 22398.817
آناليز هزینه حمل مصالح اجراي يك مترمربع گچ كاري مطابق تجزيه بها ابنیه 1400 فهرست بهاء 1401
شماره رديف | کد عامل | شرح عامل | واحد | مقدار برآورد | مقدار | بهاي واحد | ضريب تبديل | ضريب عامل | مبلغ آناليز
180210 | 41060201 | حمل سيمان گچ و آهك پاكتي | تن | 1 | 0.0095 | 382280 |  | 1 | 3631.66
جمع كل | [8 empty] | 3631.66
[6 empty] | جمع کل |  |  | 248073.529
[7 empty] | قيمت پيشنهادي پيمانكار |  | قيمت برآورد فيكس بدون ضرايب (ريال)
[7 empty] | 480000 |  | 461650
قيمت مصالح، ماشين آلات و حمل (ريال)
239606.948
| هزینه اجرا بدون مصالح طبق آنالیز |  |  |  |  | قيمت پيشنهادي پيمانكار 1402 |  |  | قيمت برآورد فيكس بدون ضرايب1402(ريال)
| مبلغ برآورد بدون مصالح |  | 1040601.183 |  |  | 3000000 |  |  | 1063000
| مبلغ آنالیز با ضرایب |  | 2031328.0995 | [5 empty] | قيمت مصالح، ماشين آلات و حمل 1402(ريال)
| درصد پلوس و مینوس پیمانکار |  | 147.7% | [5 empty] | 840956.948
#REF!
#REF!
#REF!
#REF!

## اجراي يك متر مربع سراميك كاري (hidden)
آناليز نيروي انساني اجراي يك مترمربع سراميك كاري مطابق تجزيه بها ابنیه 1400 فهرست بهاء 1401
شماره رديف | کد عامل | شرح عامل | واحد | مقدار برآورد | مقدار | بهاي واحد | ضريب تبديل | ضريب عامل | مبلغ آناليز
200321 | 14010102 | كارگر ساده | نفر ساعت | 1 | 0.16975 | 157476 |  | 1 | 26731.551
| 14170101 | كاشي كار درجه يك | نفر ساعت | 1 | 0.05294 | 282248 |  | 1 | 14942.2091
| 14170102 | كاشي كار درجه دو | نفر ساعت | 1 | 0.57538 | 227304 |  | 1 | 130786.1755
| 14170103 | كمك كاشي كار | نفر ساعت | 1 | 0.53535 | 179685 |  | 1 | 96194.3647
جمع كل | [8 empty] | 268654.3004
آناليز هزینه ماشین آلات و ابزار اجراي يك مترمربع سراميك كاري مطابق تجزيه بها ابنیه 1400 فهرست بهاء 1401
شماره رديف | کد عامل | شرح عامل | واحد | مقدار برآورد | مقدار | بهاي واحد | ضريب تبديل | ضريب عامل | مبلغ آناليز
200321 | 28070101 | بيل | عدد | 1 | 5e-05 | 613758 |  | 1 | 30.6879
| 28070601 | فرگون | دستگاه | 1 | 9e-05 | 3905731 |  | 1 | 351.5158
| 28071001 | فرز سنگ بري برقي دستي | دستگاه - ساعت | 1 | 0.14815 | 17483 |  | 1 | 2590.1065
| 28071120 | سنگ برش الماسه | عدد | 1 | 0.001 | 2222687 |  | 1 | 2222.687
جمع كل | [8 empty] | 5194.9971
آناليز هزینه مصالح اجراي يك مترمربع سراميك كاري مطابق تجزيه بها ابنیه 1400 فهرست بهاء 1401
شماره رديف | کد عامل | شرح عامل | واحد | مقدار برآورد | مقدار | بهاي واحد | ضريب تبديل | ضريب عامل | مبلغ آناليز
200321 | 31140102 | ملات ماسه سيمان 1:5 | مترمكعب | 1 | 0.0216 | 3082967 |  | 1 | 66592.0872
| 31140707 | دوغاب سيمان سفيد و پودر سنگ 1:4 | مترمكعب | 1 | 0.0064 | 4971152 |  | 1 | 31815.3728
| 31190121 | كاشي سراميكي درجه 1 با جذب آب 3 تا 6 درصد به مساحت تا 16دسي متر مربع براي سطوح افقي | متر مربع | 1 | 1.05 | 794000 |  | 1 | 833700
200411 | 31140102 | ملات ماسه سيمان 1:5 | مترمكعب | 1 | -0.0324 | 3082967 |  | 1 | -99888.1308
| 34020510 | چسب پايه سيماني مخصوص كاشي كاري | كيلوگرم | 1 | 4 | 71000 |  | 1 | 284000
جمع كل | [8 empty] | 1116219.3292
آناليز هزینه حمل مصالح اجراي يك مترمربع سراميك كاري مطابق تجزيه بها ابنیه 1400 فهرست بهاء 1401
شماره رديف | کد عامل | شرح عامل | واحد | مقدار برآورد | مقدار | بهاي واحد | ضريب تبديل | ضريب عامل | مبلغ آناليز
200321 | 41050101 | حمل كاشي و سراميك | مترمربع | 1 | 1.05 | ندارد |  | 1 | ندارد
200411 | 41080301 | حمل چسب خميري | كيلوگرم | 1 | 4 | ندارد |  | 1 | ندارد
جمع كل | [8 empty] | 0
[6 empty] | جمع کل |  |  | 1390068.6267
[7 empty] | قيمت پيشنهادي پيمانكار |  | قيمت برآورد فيكس بدون ضرايب (ريال)
[7 empty] | 480000 |  | 461650
قيمت مصالح، ماشين آلات و حمل (ريال)
192995.6996
| هزینه اجرا بدون مصالح طبق آنالیز |  |  |  |  | قيمت پيشنهادي پيمانكار 1402 |  |  | قيمت برآورد فيكس بدون ضرايب 1402(ريال)
| مبلغ برآورد بدون مصالح |  | 1921280.6708 |  |  | 3700000 |  |  | 3037500
| مبلغ آنالیز با ضرایب |  | 3606228.4488 | [5 empty] | قيمت مصالح، ماشين آلات و حمل 1402(ريال)
| درصد پلوس و مینوس پیمانکار |  | 102.6% | [5 empty] | 2768845.6996
#REF!
#REF!
#REF!
#REF!

## اجراي يك متر مربع كاشي كاري (hidden)
آناليز نيروي انساني اجراي يك مترمربع كاشي كاري مطابق تجزيه بها ابنیه 1400 فهرست بهاء 1401
شماره رديف | کد عامل | شرح عامل | واحد | مقدار برآورد | مقدار | بهاي واحد | ضريب تبديل | ضريب عامل | مبلغ آناليز
200121 | 14010102 | كارگر ساده | نفر ساعت | 1 | 0.16975 | 157476 |  | 1 | 26731.551
| 14170101 | كاشي كار درجه يك | نفر ساعت | 1 | 0.08825 | 282248 |  | 1 | 24908.386
| 14170102 | كاشي كار درجه دو | نفر ساعت | 1 | 0.73519 | 227304 |  | 1 | 167111.6278
| 14170103 | كمك كاشي كار | نفر ساعت | 1 | 0.68404 | 179685 |  | 1 | 122911.7274
جمع كل | [8 empty] | 341663.2922
آناليز هزینه ماشین آلات و ابزار اجراي يك مترمربع كاشي كاري مطابق تجزيه بها ابنیه 1400 فهرست بهاء 1401
شماره رديف | کد عامل | شرح عامل | واحد | مقدار برآورد | مقدار | بهاي واحد | ضريب تبديل | ضريب عامل | مبلغ آناليز
200121 | 28070101 | بيل | عدد | 1 | 5e-05 | 613758 |  | 1 | 30.6879
| 28070601 | فرگون | دستگاه | 1 | 9e-05 | 3905731 |  | 1 | 351.5158
| 28071001 | فرز سنگ بري برقي دستي | دستگاه - ساعت | 1 | 0.14815 | 17483 |  | 1 | 2590.1065
| 28071120 | سنگ برش الماسه | عدد | 1 | 0.001 | 2222687 |  | 1 | 2222.687
جمع كل | [8 empty] | 5194.9971
آناليز هزینه مصالح اجراي يك مترمربع كاشي كاري مطابق تجزيه بها ابنیه 1400 فهرست بهاء 1401
شماره رديف | کد عامل | شرح عامل | واحد | مقدار برآورد | مقدار | بهاي واحد | ضريب تبديل | ضريب عامل | مبلغ آناليز
200121 | 31020101 | خاك رس طبيعي | مترمكعب | 1 | 0.00044445 | 470000 |  | 1 | 208.8915
| 31140102 | ملات ماسه سيمان 1:5 | مترمكعب | 1 | 0.0324 | 3082967 |  | 1 | 99888.1308
| 31140707 | دوغاب سيمان سفيد و پودر سنگ 1:4 | مترمكعب | 1 | 0.001 | 4971152 |  | 1 | 4971.152
| 31190121 | كاشي سراميكي درجه 1 به مساحت تا 16 دسي متر مربع با جذب آب بيش از 10 درصد براي سطوح قائم | متر مربع | 1 | 1.05 | 635000 |  | 1 | 666750
200201 | 31140102 | ملات ماسه سيمان 1:5 | مترمكعب | 1 | -0.0324 | 3082967 |  | 1 | -99888.1308
| 34020510 | چسب پايه سيماني مخصوص كاشي كاري | كيلوگرم | 1 | 4 | 71000 |  | 1 | 284000
جمع كل | [8 empty] | 955930.0435
آناليز هزینه حمل مصالح اجراي يك مترمربع كاشي كاري مطابق تجزيه بها ابنیه 1400 فهرست بهاء 1401
شماره رديف | کد عامل | شرح عامل | واحد | مقدار برآورد | مقدار | بهاي واحد | ضريب تبديل | ضريب عامل | مبلغ آناليز
200121 | 4105010 | حمل كاشي و سراميك | مترمربع | 1 | 1.05 | ندارد |  | 1 | ندارد
200201 | 41080301 | حمل چسب خميري | كيلوگرم | 1 | 4 | ندارد |  | 1 | ندارد
جمع كل | [8 empty] | 0
[6 empty] | جمع کل |  |  | 1302788.3328
[7 empty] | قيمت پيشنهادي پيمانكار |  | قيمت برآورد فيكس بدون ضرايب (ريال)
[7 empty] | 480000 |  | 461650
قيمت مصالح، ماشين آلات و حمل (ريال)
119986.7078
| هزینه اجرا بدون مصالح طبق آنالیز |  |  |  |  | قيمت پيشنهادي پيمانكار 1402 |  |  | قيمت برآورد فيكس بدون ضرايب 1402(ريال)
| مبلغ برآورد بدون مصالح |  | 1696569.9565 |  |  | 4000000 |  |  | 2652500
| مبلغ آنالیز با ضرایب |  | 3311826.1652 | [5 empty] | قيمت مصالح، ماشين آلات و حمل 1402(ريال)
| درصد پلوس و مینوس پیمانکار |  | 120.8% | [5 empty] | 2310836.7078
#REF!
#REF!
#REF!
#REF!

## اجرای یک مترمکعب دیوار سنگی (hidden)
آناليز نيروي انساني اجراي يك متر مكعب دیوار سنگی مطابق تجزيه بها 1400 فهرست بهاء 1401
شماره رديف | کد عامل | شرح عامل | واحد | مقدار برآورد | مقدار | بهاي واحد | ضريب تبديل | ضريب عامل | مبلغ آناليز (ريال)
60202 | 14010101 | سرکارگر | نفر ساعت | 1 | 0.33613 | 164459.9 | 1.15 | 1 | 55280.6298
| 14010102 | كارگر ساده | نفر ساعت | 1 | 4.4343 | 157476 | 1 | 1 | 698293.5591
| 14220302 | بنای سنگ چین درجه دو | نفر ساعت | 1 | 1.1429 | 191751.3 | 1.34 | 1 | 219144.3346
| 14220303 | كمك بنای سنگ چین | نفر ساعت | 1 | 1.1429 | 157268.5 | 1.1 | 1 | 179735.4218
60301 | 14010101 | سرکارگر | نفر ساعت | 1 | 0.23529 | 148927.7 | 1.15 | 1 | 35041.8091
| 14010102 | كارگر ساده | نفر ساعت | 1 | 3.2 | 219845.8 | 1 | 1 | 703506.56
| 14220301 | بنای سنگ چین درجه یک | نفر ساعت | 1 | 0.32 | 231948 | 1.34 | 1 | 74223.36
| 14220302 | بنای سنگ چین درجه دو | نفر ساعت | 1 | 0.45714 | 191751.3 | 1.34 | 1 | 87657.7262
| 14220303 | كمك بنای سنگ چین | نفر ساعت | 1 | 0.45714 | 157268.5 | 1.1 | 1 | 71894.1624
60402 | 14010102 | كارگر ساده | نفر ساعت | 1.25 | 0.11429 | 157476 | 1 | 1 | 22496.5686
| 14220202 | سنگ تراش درجه دو | نفر ساعت | 1.25 | 1.6 | 198890 |  | 1 | 397780
| 14220301 | بنای سنگ چین درجه یک | نفر ساعت | 1.25 | 1.6667 | 231948 | 1.34 | 1 | 483225.0097
| 14220302 | بنای سنگ چین درجه دو | نفر ساعت | 1.25 | -1.28 | 191751.3 | 1.34 | 1 | -306802.08
| 14220303 | كمك بنای سنگ چین | نفر ساعت | 1.25 | 0.32 | 157268.5 | 1.1 | 1 | 62907.4
60606 | 14220302 | بنای سنگ چین درجه دو | نفر ساعت | 0.25 | 1.5 | 191751.3 | 1.34 | 1 | 71906.7375
70102 | 13040101 | متصدی ماشینهای بتن ساز (بتونيرچي) | نفر ساعت | 0.8 | 0.02941 | 190389 |  | 1.45 | 6495.235
| 14010102 | كارگر ساده | نفر ساعت | 0.8 | 0.18161 | 157476 | 1 | 1.45 | 33175.091
| 14150102 | سیمانکار درجه دو | نفر ساعت | 0.8 | 0.3636 | 174394 | 1.34 | 1.45 | 73555.2037
| 14150103 | کمک سیمانکار | نفر ساعت | 0.8 | 0.3935 | 149776 | 1.1 | 1.45 | 68366.753
70202 | 14150201 | بندکش | نفر ساعت | 1.25 | 0.4 | 170944 | 0 | 1 | 85472
| 14150202 | کمک بندکش | نفر ساعت | 1.25 | 0.2 | 143313 | 0 | 1 | 35828.25
جمع كل | [8 empty] | 3159183.7316
آناليز هزینه ماشین آلات و ابزار اجراي يك متر مكعب دیوار سنگی مطابق تجزيه بها ابنیه 1400 فهرست بهاء 1401
شماره رديف | کد عامل | شرح عامل | واحد | مقدار برآورد | مقدار | بهاي واحد | ضريب تبديل | ضريب عامل | مبلغ آناليز
60202 | 23020204 | کامیون کمپرسی به ظرفیت حدود 10 تن با راننده | دستگاه - ساعت | 1 | 0.068968 | 1128366 |  | 1 | 77821.1463
| 28070101 | بيل | عدد | 1 | 0.0006079 | 613758 |  | 1 | 373.1035
| 28070301 | زنبه | عدد | 1 | 0.0030581 | 1002484 |  | 1 | 3065.6963
| 28070601 | فرگون | دستگاه | 1 | 0.0051282 | 3905731 |  | 1 | 20029.3697
60301 |  | ندارد | --- | 1 | 0 |  | 0 | 0 | 0
60402 |  | ندارد | --- | 1.2 | 0 |  | 0 | 0 | 0
60606 |  | ندارد | --- | 0.25 | 0 |  | 0 | 0 | 0
70102 | 22020103 | بتونیر 300 لیتری | دستگاه - ساعت | 0.8 | 0.02941 | 82810 |  | 1.45 | 2825.1128
| 23020102 | کامیون کمپرسی به ظرفیت حدود 5 تن با راننده | دستگاه - ساعت | 0.8 | 0.002712 | 977917 |  | 1.45 | 3076.4486
| 23020501 | تانکر آب پاش به ظرفیت حدود 5000 لیتر با راننده | دستگاه - ساعت | 0.8 | 0.000814 | 579995 |  | 1.45 | 547.6545
70202 | 23020102 | کامیون کمپرسی به ظرفیت حدود 5 تن با راننده | دستگاه - ساعت | 1.25 | 0.001356 | 977917 |  | 1 | 1657.5693
| 23020501 | تانکر آب پاش به ظرفیت حدود 5000 لیتر با راننده | دستگاه - ساعت | 1.25 | 0.000553 | 579995 |  | 1 | 400.9215
جمع كل | [8 empty] | 109797.0226
آناليز هزینه مصالح اجراي يك متر مكعب دیوار سنگی مطابق تجزيه بها ابنیه 1400 فهرست بهاء 1401
شماره رديف | کد عامل | شرح عامل | واحد | مقدار برآورد | مقدار | بهاي واحد | ضريب تبديل | ضريب عامل | مبلغ آناليز
60202 | 31050202 | سنگ لاشه بنایی تولیدکارگاه | مترمکعب | 1 | 1.2 | 695551 |  | 1 | 834661.2
| 31141202 | ملات ماسه سیمان 4 1 با ماسه تولیدکارگاه | مترمکعب | 1 | 0.35 | 2694936 |  | 1 | 943227.6
60301 |  | ندارد | --- | 1 | 0 |  | 0 | 0 | 0
60402 | 31050202 | سنگ لاشه بنایی تولیدکارگاه | مترمکعب | 1.25 | -0.36 | 695551 |  | 1 | -312997.95
| 31050402 | سنگ لاشه قواره شده چهارگوش تولید کارگاه | مترمکعب | 1.25 | 0.33 | 1188000 |  | 1 | 490050
60606 | 31391401 | پلاستوفوم (یونولیت) با وزن مخصوص 20 کیلوگرم در مترمکعب | مترمكعب | 0.25 | 0.02 | 10000000 |  | 1 | 50000
70102 | 31010201 | آب رودخانه | مترمكعب | 0.8 | 0.00297 | 3828 |  | 1.15 | 10.4596
| 31010301 | آب چاه و قنات | مترمكعب | 0.8 | 0.00297 | 25913 |  | 1.15 | 70.8047
| 31030301 | ماسه شسته دانه بندی شده (تولید کارگاه) | مترمكعب | 0.8 | 0.022 | 800000 |  | 1.15 | 16192
| 31080103 | سیمان پرتلند نوع 1 (سیمان معمولی) پاکتی و فله | تن | 0.8 | 0.00816 | 2590000 |  | 1.15 | 19443.648
70202 | 31010201 | آب رودخانه | مترمكعب | 1.25 | 0.002015 | 3828 |  | 1 | 9.6418
| 31010301 | آب چاه و قنات | مترمكعب | 1.25 | 0.002015 | 25913 |  | 1 | 65.2684
| 31030301 | ماسه شسته دانه بندی شده (تولید کارگاه) | مترمكعب | 1.25 | 0.01 | 800000 |  | 1.1 | 11000
| 31080103 | سیمان پرتلند نوع 1 (سیمان معمولی) پاکتی و فله | تن | 1.25 | 0.00297 | 2590000 |  | 1 | 9615.375
جمع كل | [8 empty] | 2061348.0475
آناليز هزینه حمل مصالح اجراي يك متر مكعب دیوار سنگی مطابق تجزيه بها ابنیه 1400 فهرست بهاء 1401
شماره رديف | کد عامل | شرح عامل | واحد | مقدار برآورد | مقدار | بهاي واحد | ضريب تبديل | ضريب عامل | مبلغ آناليز
60301 |  | ندارد | --- | 1 | 0 |  | 0 | 0 | 0
60402 |  | ندارد | --- | 1.25 | 0 |  | 0 | 0 | 0
60606 |  | ندارد | --- | 0.25 | 0 |  | 0 | 0 | 0
70102 | 41060301 | حمل سیمان فله و پاکتی | تن | 0.8 | 0.00816 | 383976 |  | 1 | 2506.5953
70202 | 41060301 | حمل سیمان فله و پاکتی | تن | 1.25 | 0.00297 | 383976 |  | 1 | 1425.5109
جمع كل | [8 empty] | 3932.1062
[6 empty] | جمع کل |  |  | 5334260.9079
[7 empty] | قيمت پيشنهادي پيمانكار |  | قيمت برآورد فيكس بدون ضرايب (ريال)
[7 empty] | 480000 |  | 461650
قيمت مصالح، ماشين آلات و حمل (ريال)
-2697533.7316
| هزینه اجرا بدون مصالح طبق آنالیز |  |  |  |  | قيمت پيشنهادي پيمانكار 1402 |  |  | قيمت برآورد فيكس بدون ضرايب 1402(ريال)
| مبلغ برآورد بدون مصالح |  | 9042926.9525 |  |  | 16500000 |  |  | 11104275
| مبلغ آنالیز با ضرایب |  | 16320674.564 | [5 empty] | قيمت مصالح، ماشين آلات و حمل 1402(ريال)
| درصد پلوس و مینوس پیمانکار |  | 101.1% | [5 empty] | 7945091.2684

## پي كني وكانال كني - نرخ1400 (hidden)
آناليز نيروي انساني اجراي يك متر مكعب پی کنی و کانال کنی مطابق تجزيه بها فهرست بهاء
شماره رديف | کد عامل | شرح عامل | واحد | مقدار برآورد | مقدار | بهاي واحد | ضريب تبديل | ضريب عامل | مبلغ آناليز (ريال)
34602 | 12030103 | کمک نقشه بردار (ترازیاب) | نفر - ساعت | 1 | 0.017955 | 220651.3 | 0 | 1 | 3961.7941
| 14010102 | کارگر ساده | نفر - ساعت | 1 | 0.090002 | 157476 |  | 1 | 14173.2337
| 14240301 | مباشر عملیات خاکی با سابقه بیش از 10 سال | نفر - ساعت | 1 | 0.017955 | 397124.9 |  | 1 | 7130.3776
34901 |  | ندارد | --- | 1 | 0 | 0 | 0 | 0 | 0
200506 |  | ندارد | --- | 1 | 0 | 0 | 0 | 0 | 0
جمع كل | [8 empty] | 25265.4054
آناليز هزینه ماشین آلات و ابزار اجراي يك متر مكعب پی کنی و کانال کنی مطابق تجزيه بها ابنیه 1400 فهرست بهاء 1401
شماره رديف | کد عامل | شرح عامل | واحد | مقدار برآورد | مقدار | بهاي واحد | ضريب تبديل | ضريب عامل | مبلغ آناليز
34602 | 25010205 | بيل مكانيكي چرخ زنجيري به قدرت 200 اسب بخار با راننده | دستگاه - ساعت | 1 | 0.053918 | 2704705 |  | 1 | 145830.9318
| 25010602 | بولدوزر به قدرت حدود 150 اسب بخار با راننده | دستگاه - ساعت | 1 | 0.0032075 | 1237979 |  | 1 | 3970.8176
| 25010603 | بولدوزر به قدرت حدود 200 اسب بخار با راننده | دستگاه - ساعت | 1 | 0.0094325 | 1805385 |  | 1 | 17029.294
34901 | 23020204 | كاميون كمپرسي به ظرفيت حدود 10 تن با راننده | دستگاه - ساعت | 1 | 0.03674 | 1128366 |  | 1.056 | 43777.7122
| 25010802 | لودر چرخ لاستيكي به قدرت حدود 150 اسب دبخار با راننده | دستگاه - ساعت | 1 | 0.01834 | 1352357 | 0 | 1.056 | 26191.1521
200506 |  | ندارد | --- | 10 | 0 |  | 0 | 0 | 0
جمع كل | [8 empty] | 236799.9078
آناليز هزینه مصالح اجراي يك متر مكعب پی کنی و کانال کنی مطابق تجزيه بها 1400 فهرست بهاء 1401
شماره رديف | کد عامل | شرح عامل | واحد | مقدار برآورد | مقدار | بهاي واحد | ضريب تبديل | ضريب عامل | مبلغ آناليز
34602 | -- | ندارد | --- | 1 | 0 | 0 |  | 0 | 0
34901 | -- | ندارد | --- | 1 | 0 | 0 | 0 | 0 | 0
200506 | -- | ندارد | --- | 1 | 0 | 0 | 0 | 0 | 0
جمع كل | [8 empty] | 0
[5 empty] | جمع کل |  |  |  | 262065.3131
|  | هزینه اجرا بدون مصالح طبق آنالیز |  |  |  | قيمت پيشنهادي پيمانكار با حمل 1402 |  |  | قيمت برآورد فيكس بدون ضرايب 1402(ريال)
|  | مبلغ برآورد بدون مصالح |  | 760500 |  | 3000000 |  |  | 760500
|  | مبلغ آنالیز با ضرایب |  | 1498825.0368 |  | قيمت حمل مصالح 1402(ريال) |  |  | قيمت مصالح، ماشين آلات و حمل 1402(ريال)
|  | درصد پلوس و مینوس پیمانکار |  | 200.2% |  |  |  |  | 735234.5946

## اجراي يك متر مكعب بتن اليافي (hidden)
آناليز نيروي انساني اجراي يك متر مكعب بتن اليافي مطابق تجزيه بها فهرست بهاء
شماره رديف | کد عامل | شرح عامل | واحد | مقدار برآورد | مقدار | بهاي واحد | ضريب تبديل | ضريب عامل | مبلغ آناليز (ريال)
35201 |  | ندارد |  | 5 | ندارد |  |  |  | ندارد
120201 | 11010202 | مدير پروژه (مهندس با سابقه 10 تا 15 سال ) | نفر - ساعت | 1 | 0.025 | 918584 | 0 | 1.3 | 29853.98
| 12030101 | نقشه بردار با سابقه بيش از 10 سال | نفر - ساعت | 1 | 0.025 | 436544 |  | 1.04 | 11350.144
| 12030103 | كمك نقشه بردار (ترازياب ) | نفر - ساعت | 1 | 0.025 | 220651 |  | 1.04 | 5736.926
| 12030104 | كمك نقشه برداري (مير كش ) | نفر - ساعت | 1 | 0.05 | 162558 |  | 1.04 | 8453.016
| 13010102 | استادكار تعميرات و نگهداري ماشين آلات (سرمكانيك) | نفر - ساعت | 1 | 0.025 | 449955 |  | 1.04 | 11698.83
| 13010201 | مكانيك درجه يك ماشين آلات سنگين | نفر - ساعت | 1 | 0.025 | 368826 |  | 1.04 | 9589.476
| 13040102 | متصدي ايستگاه هاي بتن ساز (بچينگ پلانت) | نفر - ساعت | 1 | 0.025 | 240574 |  | 1.3 | 7818.655
| 13041501 | كمك اپراتور ماشين آلات | نفر - ساعت | 1 | 0.025 | 174456 |  | 1.04 | 4535.856
| 13041901 | اپراتور ماشين راهداري يا راهسازي | نفر - ساعت | 1 | 0.05 | 426229 |  | 1.3 | 27704.885
| 14010102 | كارگر ساده | نفر - ساعت | 1 | 1.1111 | 157476 |  | 1.04 | 181972.2667
| 14010103 | كارگر فني ماهر | نفر - ساعت | 1 | 0.095 | 159565 |  | 1 | 15158.675
| 14060101 | استاد كار كارهاي بنتي | نفر - ساعت | 1 | 0.025 | 246995 |  | 1.04 | 6421.87
| 14060201 | بناي بتن كار | نفر - ساعت | 1 | 0.025 | 191751 |  | 1.04 | 4985.526
| 17031001 | تكنيسين برق | نفر - ساعت | 1 | 0.025 | ندارد |  | 1.04 | ندارد
200509 |  | تجزيه بهاي رديف در سال 1400 اعلام نشده است
جمع كل | [8 empty] | 325280.1057
آناليز هزینه ماشین آلات و ابزار اجراي يك متر مكعب بتن اليافي مطابق تجزيه بها ابنیه 1400 فهرست بهاء 1401
شماره رديف | کد عامل | شرح عامل | واحد | مقدار برآورد | مقدار | بهاي واحد | ضريب تبديل | ضريب عامل | مبلغ آناليز
35201 | 23020503 | تانكر آب پاش به ظرفيت حدود 15000 ليتر با راننده | دستگاه - ساعت | 5 | 0.000684 | 960017 |  | 1 | 3283.2581
| 23020802 | تراكتور جفت ديفراسيل با راننده | دستگاه - ساعت | 5 | 0.001242 | 390892 |  | 1 | 2427.4393
| 25030204 | غلطك استاتيك چرخ اهني حدود 12 تا 14 تن با راننده | دستگاه - ساعت | 5 | 0.003699 | 709985 |  | 1 | 13131.1726
| 25030401 | غلطك ويبره كششي حدود 6 تن | دستگاه - ساعت | 5 | 0.001242 | 450783 |  | 1 | 2799.3624
120201 | 22020212 | دستگاه بتن ساز (بچينگ پلانت) خارجي به ظرفيت 120 متر مكعب بر ساعت | دستگاه - ساعت | 1 | 0.025 | 20257236 |  | 0.728 | 368681.6952
| 22020805 | فينيشر محصوص بتن به ظرفيت حدود 120متر مكعب در ساعت با راننده | دستگاه - ساعت | 1 | 0.025 | 37197440 |  | 1.04 | 967133.44
| 22020811 | دستگاه TCM براي رويه بتني | دستگاه - ساعت | 1 | 0.025 | 7439488 |  | 1.04 | 193426.688
| 23010402 | ماشين سواري استيشن چهار در با راننده | دستگاه - ساعت | 1 | 0.05 | 857606 |  | 1.04 | 44595.512
| 23010502 | وانت يك تن با راننده | دستگاه - ساعت | 1 | 0.025 | 505782 |  | 1.04 | 13150.332
| 23020102 | كاميون به ظرفيت حدود 5 تن با راننده | دستگاه - ساعت | 1 | 0.025 | 977917 |  | 1.04 | 25425.842
| 23020204 | كاميون كمپرسي به ظرفيت حدود 10 تن با راننده | دستگاه - ساعت | 1 | 0.025 | 1128366 |  | 1.04 | 29337.516
| 23020503 | تانكر آب پاش به ظرفيت حدود 15000 ليتر با راننده | دستگاه - ساعت | 1 | 0.025 | 960017 |  | 1.04 | 24960.442
| 25010202 | بيل مكانيكي چرخ لاستيكي يا زنجيري به قدرت حدود 100 اسب بخار با راننده | دستگاه - ساعت | 1 | 0.025 | 1380560 |  | 1.04 | 35894.56
| 25010802 | لودر چرخ لاستيكي به قدرت حدود 150 اسب بخار با راننده | دستگاه - ساعت | 1 | 0.025 | 1352357 |  | 1.04 | 35161.282
| 26030121 | ژنراتور KAVA 350 | دستگاه - ساعت | 1 | 0.05 | 3402777 |  | 1.04 | 176944.404
| 28230405 | دوربين نقشه برداري 3600 Trimble همراه با ژالون، منشور، سه پايه | دستگاه - ساعت | 1 | 0.025 | 431177 |  | 1.04 | 11210.602
200509 |  | تجزيه بهاي رديف در سال 1400 اعلام نشده است
جمع كل | [8 empty] | 1947563.5477
آناليز هزینه مصالح اجراي يك متر مكعب بتن اليافي مطابق تجزيه بها 1400 فهرست بهاء 1401
شماره رديف | کد عامل | شرح عامل | واحد | مقدار برآورد | مقدار | بهاي واحد | ضريب تبديل | ضريب عامل | مبلغ آناليز
35201 | 31010201 | آب رودخانه | متر مكعب | 5 | 0.00675 | 3828 |  | 1 | 129.195
| 31010301 | آب چاه و قنات | متر مكعب | 5 | 0.00675 | 25913 | 0 | 1 | 874.5637
120201 | 31010201 | آب رودخانه | متر مكعب | 1 | 0.25 | 3828 |  | 1.04 | 995.28
| 31010301 | آب چاه و قنات | متر مكعب | 1 | 0.15 | 25913 |  | 1.04 | 4042.428
| 31030301 | ماسه شسته دانه بندي شده (توليد كارگاه) | متر مكعب | 1 | 0.947 | 800000 |  | 1.04 | 787904
| 31030604 | شن شسته دانه بندي شده 25 ميليمترتوليد كارگاه | متر مكعب | 1 | 0.88 | 642279 |  | 1.04 | 587813.7408
| 3108013 | سيمان پرتلند نوع يك (سيمان معمولي) پاكتي و فله | تن | 1 | 0.417 | 2590000 |  | 1.04 | 1123231.2
| 31131001 | مواد شيمايي هوازا حباب هوازا | كيلوگرم | 1 | 2.5 | 90000 |  | 1.04 | 234000
| 31131002 | مواد افزودني شيميايي | كيلوگرم | 1 | 2.5 | 53570 |  | 1.04 | 139282
| 31210101 | گوني چتايي 7*40 | متر مربع | 1 | 0.926 | 92500 |  | 1.04 | 89081.2
| 31300111 | سيم بكسل نمره 6 | متر طول | 1 | 0.108 | 55162 |  | 1.04 | 6195.7958
| 39020103 | ميلگرد ساده نمره 20 به بالا | كيلوگرم | 1 | 0.19 | ندارد |  | 1.04 | ندارد
200509 |  | تجزيه بهاي رديف در سال 1400 اعلام نشده است
جمع كل | [8 empty] | 2973549.4034
آناليز هزینه حمل مصالح اجراي يك متر مكعب بتن اليافي مطابق تجزيه بها ابنیه 1400 فهرست بهاء 1401
شماره رديف | کد عامل | شرح عامل | واحد | مقدار برآورد | مقدار | بهاي واحد | ضريب تبديل | ضريب عامل | مبلغ آناليز
120201 | 41060301 | حمل سیمان فله و پاکتی | تن | 1 | 0.417 | 383976 | 0 | 1.04 | 166522.7117
| 41110101 | حمل مصاح فلزي مورد مصرف در سازه | كيلوگرم | 1 | 0.3 | 741 | 0 | 1.04 | 231.192
| 41200201 | حمل عايق هاي رطوبتي چتاي و كنف | متر مربع | 1 | 0.926 | 870 | 0 | 1.04 | 837.8448
200509 |  | تجزيه بهاي رديف در سال 1400 اعلام نشده است
جمع كل | [8 empty] | 167591.7485
[5 empty] | جمع کل |  |  |  | 5413984.8052
|  | هزینه اجرا بدون مصالح طبق آنالیز |  |  |  | قيمت پيشنهادي پيمانكار با حمل 14012 |  |  | قيمت برآورد فيكس بدون ضرايب 1402(ريال)
|  | مبلغ برآورد بدون مصالح |  | 8628500.5966 |  | 13000000 |  |  | 11602050
|  | مبلغ آنالیز با ضرایب |  | 12060572.9939 |  | قيمت حمل مصالح 1402(ريال) |  |  | قيمت مصالح، ماشين آلات و حمل 1402(ريال)
|  | درصد پلوس و مینوس پیمانکار |  | 107.8% |  |  |  |  | 11276769.8943

## اجراي يك متر مربع بتن ريزي (hidden)
آناليز نيروي انساني اجراي يك متر مربع بتن ريزي مطابق تجزيه بها فهرست بهاء
شماره رديف | کد عامل | شرح عامل | واحد | مقدار برآورد | مقدار | بهاي واحد | ضريب تبديل | ضريب عامل | مبلغ آناليز (ريال)
30803 |  | ندارد |  | 1 | ندارد |  |  |  | ندارد
80105 | 13040102 | متصدي ايستگاه هاي بتن ساز (بچينگ پلانت) | نفر - ساعت | 0.2 | 0.068 | 240574 |  | 1 | 3271.8064
| 13040401 | متصدي پمپ بتن | نفر - ساعت | 0.2 | 0.136 | 240574 |  | 1 | 6543.6128
| 13041401 | ويبراتورچي | نفر - ساعت | 0.2 | 0.136 | 149776 |  | 1 | 4073.9072
| 13041501 | كمك اپراتور ماشين آلات | نفر - ساعت | 0.2 | 0.136 | 174456 |  | 1 | 4745.2032
| 14010102 | كارگر ساده | نفر - ساعت | 0.2 | 0.17 | 157476 |  | 1 | 5354.184
| 14060101 | استاد كار كارهاي بنتي | نفر - ساعت | 0.2 | 0.068 | 246995 |  | 1 | 3359.132
| 14060201 | بناي بتن كار | نفر - ساعت | 0.2 | 0.272 | 191751 |  | 1 | 10431.2544
| 140602002 | كمك بناي بتن كار | نفر - ساعت | 0.2 | 0.272 | 146450 |  | 1 | 7966.88
80308 | 14010102 | كارگر ساده | نفر - ساعت | 1 | 0.34 | 157476 |  | 1 | 53541.84
| 14150101 | سيمانكار درجه يك | نفر - ساعت | 1 | 0.34 | 206497 |  | 1 | 70208.98
جمع كل | [8 empty] | 169496.8
آناليز هزینه ماشین آلات و ابزار اجراي يك متر مربع بتن ريزي مطابق تجزيه بها ابنیه 1400 فهرست بهاء 1401
شماره رديف | کد عامل | شرح عامل | واحد | مقدار برآورد | مقدار | بهاي واحد | ضريب تبديل | ضريب عامل | مبلغ آناليز
30803 | 23020503 | تانكر آب پاش به ظرفيت حدود 15000 ليتر با راننده | دستگاه - ساعت | 1 | 0.000297 | 960017 |  | 1 | 285.125
| 25030204 | غلطك استاتيك چرخ اهني حدود 12 تا 14 تن با راننده | دستگاه - ساعت | 1 | 0.0048 | 709985 |  | 1 | 3407.928
80105 | 22020206 | ايستگاه بتن ساز ( بچينگ پلانت ) 35 تا 40 متر مكعب در ساعت | دستگاه - ساعت | 0.2 | 0.04 | 1748967 |  | 1 | 13991.736
| 22020303 | مخزن متحرك بتن تراك ميكسر 7 متر مكعب با راننده | دستگاه - ساعت | 0.2 | 0.2857 | 1719415 |  | 1 | 98247.3731
| 22020502 | پمپ انتقال بتن 35 تا 45 متر مكعب در ساعت | دستگاه - ساعت | 0.2 | 0.08 | 4513463 |  | 1 | 72215.408
| 25010802 | لودر چرخ لاستيكي به قدرت حدود 150 اسب بخار با راننده | دستگاه - ساعت | 0.2 | 0.032 | 1352357 |  | 1 | 8655.0848
| 28070101 | بيل | عدد | 0.2 | 0.002 | 613758 |  | 1 | 245.5032
| 28070601 | فرگون | دستگاه | 0.2 | 0.002 | 3905731 |  | 1 | 1562.2924
| 28100201 | ويبراتور بنزيني | دستگاه - ساعت | 0.2 | 0.08 | 79962 |  | 1 | 1279.392
80308 | 28090202 | ماله پروانه دستي | دستگاه - ساعت | 1 | 0.2 | 92000 |  | 1 | 18400
جمع كل | [8 empty] | 218289.8425
آناليز هزینه مصالح اجراي يك متر مربع بتن ريزي مطابق تجزيه بها 1400 فهرست بهاء 1401
شماره رديف | کد عامل | شرح عامل | واحد | مقدار برآورد | مقدار | بهاي واحد | ضريب تبديل | ضريب عامل | مبلغ آناليز
30803 | 31010301 | آب چاه و قنات | متر مكعب | 1 | 0.015 | 25913 | 0 | 1 | 388.695
80105 | 31010101 | آب لوله كشي شهري | متر مكعب | 0.2 | 0.408 | 136550 |  | 1 | 11142.48
| 31030203 | ماسه دانه بندي شده | متر مكعب | 0.2 | 0.56 | 1067833 |  | 1 | 119597.296
| 31030505 | شن شسته دانه بندي شده 25 ميليمتر | متر مكعب | 0.2 | 0.92 | 900000 |  | 1 | 165600
| 31080103 | سيمان پرتلند نوع يك (سيمان معمولي) پاكتي و فله | تن | 0.2 | 0.318 | 2590000 |  | 1 | 164724
| 31210101 | گوني چتايي 7*40 | متر مربع | 0.2 | 2 | 92500 |  | 1 | 37000
80308 |  | ندارد | [6 empty] | ندارد
جمع كل | [8 empty] | 498452.471
آناليز هزینه حمل مصالح اجراي يك متر مربع بتن ريزي مطابق تجزيه بها ابنیه 1400 فهرست بهاء 1401
شماره رديف | کد عامل | شرح عامل | واحد | مقدار برآورد | مقدار | بهاي واحد | ضريب تبديل | ضريب عامل | مبلغ آناليز
30803 | 41010101 | حمل آب و چاه قنات و رودخانه | متر مكعب | 1 | 0.015 | 132157 | 0 | 1 | 1982.355
80105 | 41020101 | حمل خاك شن ماسه و مخلوط شن و ماسه | متر مكعب | 0.2 | 1.48 | 293568 | 0 | 1 | 86896.128
| 41060301 | حمل سيمان فله و پاكتي | تن | 0.2 | 0.318 | 383976 | 0 | 1 | 24420.8736
| 41200201 | حمل عايق هاي رطوبتي چتاي و كنف | متر مربع | 0.2 | 2 | 870 | 0 | 1 | 348
80308 |  | ندارد | [6 empty] | ندارد
جمع كل | [8 empty] | 113647.3566
[5 empty] | جمع کل |  |  |  | 999886.4701
|  | هزینه اجرا بدون مصالح طبق آنالیز |  |  |  | قيمت پيشنهادي پيمانكار با حمل 1402 |  |  | قيمت برآورد فيكس بدون ضرايب 1402(ريال)
|  | مبلغ برآورد بدون مصالح |  | 1786547.529 |  | 2500000 |  |  | 2285000
|  | مبلغ آنالیز با ضرایب |  | 2519032.0159 |  | قيمت حمل مصالح 1401(ريال) |  |  | قيمت مصالح، ماشين آلات و حمل 1402(ريال)
|  | درصد پلوس و مینوس پیمانکار |  | 99.24% |  |  |  |  | 2115503.2

## مبلغ کارهای دستمزدی
اجرای دستمزدی بدون مصالح در پارک بانوان | [5 empty] | وضعیت: | برآورد اوليه ريالي
[8 empty] | مبلغ بودجه | 1000000000
رديف | شرح خدمات / كالا | مقدار كار | واحد كار | قيمت برآوردي انجام كار (ريال) |  | قیمت پیشنهادی |  | مبلغ برآورد | درصد برآورد
|  |  |  | مبلغ واحد | مبلغ كل | مبلغ واحد | مبلغ كل | 800000000 |  | متراژ
1 | *تك جدول 50 سانتي بدون تخريب | 120 | مترطول | 8616525 | 1033983000 |  |  | 40000000 | 5% | 4.6422
2
2
2 | پياده رو سازي با هرنوع ابعاد پیور و سنگ کف با هر ضخامت و ابعاد با تخريب | 210 | متر مربع | 11518008 | 2418781680 |  |  | 100000000 | 12.5% | 8.6821
3 | ساخت ، حمل و نصب نرده - در و پنجره و غیره در محل پروژه | 0 | کیلوگرم | 728532 | 0 |  |  | 100000000 | 12.5% | 137.2623
4 | تك جدول 35 سانتي با تخريب | 30 | متر طول | 12476852 | 374305560
5 |  |  |  |  | 0 |  |  | 16000000 | 2% | #REF!
6 |  |  |  |  | 0
7 | اجراي پي كني - كانال كني و خاکبرداری | 100 | مترمکعب | 3488515 | 348851500
مجموع كل(ريال) |  |  |  |  | 4175921740 |  |  | 256000000 | 32%
بارگیری و باراندازی و حمل مصالح از محل کارگا ههای عمرانی، جدول و پیور از کارگاه سازمان عمران از سایت شهید اسماعیلی ( جنب آرمستان جاده فرودگاه ) به محل پروژه به عهده پیمانکار می باشد برآورد دستمزدی فوق به صورت استعلام قیمت بوده و ضرايب بالاسري، منطقه و هزينه تجهيز كارگاه در قیمت تعیین شده لحاظ گردیده است. تبصره *:عملیات عمرانی در پارک بانوان پس از تعطیلی و اتمام ساعت کاری پارک بوده وپیمانکار می بایست از ساعت 20 شب نسبت به شروع عملیات عمرانی اقدام نماید.(کار در شب) در صورت كار در شب با ابلاغ كار فرما پيمانكار موظف به اجراي آن مي باشد ودر اين صورت تمامي آيتم با افزايش 5 درصد پرداخت خواهد شد *- رعایت بخشنامه 100/76574 مورخ 1387/08/19 الزامی می باشد. *- رعایت بخشنامه و مباحث مقررات ملی ساختمان و آئین نامه های ابلاغی نظام فنی کشور الزامی می باشد.

## جدولگذاری (hidden)
«قيمت سرجمع پروژه »
پروژه : واگذاری امور عمرانی به صورت دستمزدی (اجراي دستمزدي جدول گذاري و ... در سطح منطقه دو ) | [8 empty] | وضعیت: | برآورد اوليه ريالي
[11 empty] | مبلغ بودجه | 1000000000
رديف | شرح رديف بودجه | كد رديف و مبلغ بودجه | شرح خدمات / كالا | محل اجرا | مقدار كار | واحد كار | قيمت برآوردي انجام كار (ريال) |  | قیمت پیشنهادی |  | مبلغ برآورد | درصد برآورد
[7 empty] | مبلغ واحد | مبلغ كل | مبلغ واحد | مبلغ كل | 800000000 |  | متراژ
1 | پیمانکار امانی حوزه های عمرانی | كد رديف بودجه 2040206و 4020202 ، به مبلغ 15/000/000/000 و 12/000/000/000 ريال | *تك جدول 35 سانتي بدون تخريب |  | 400 | متر طول | 2656409.6177 | 1062563847.0626 |  |  | 40000000 | 5% | 15.0579
2 |  |  | *تك جدول 50 سانتي با تخريب |  | 150 | متر طول | 5988364.5334 | 898254680.0077 |  |  | 40000000 | 5% | 6.6796
3 |  |  | *نهر ايستاده 50 سانتي با جدول 50 با تخريب |  | 300 | متر طول | 8354435.9279 | 2506330778.3698 |  |  | 100000000 | 12.5% | 11.9697
4 |  |  | *نهر خوابيده با جدول 50 با تخريب |  | 180 | متر طول | 7574688.4596 | 1363443922.7336 |  |  | 20000000 | 2.5% | 2.6404
5 |  |  | *نهر خوابيده با جدول 35 با تخريب |  | 150 | متر طول | 5535037.9029 | 830255685.4375
6 |  |  | *نهر كانيوو با تخريب |  | 150 | متر طول | 7599708.0072 | 1139956201.0776 |  |  | 100000000 | 12.5% | 13.1584
7 |  |  | *اصلاح كف نهر 50 ( تخريب، پاكسازي و احداث) |  | 200 | متر طول | 1240711.6602 | 248142332.0441
8 |  |  | *نهر روسی با تخریب |  | 20 | متر طول | 7825305.7679 | 156506115.357 |  |  | 16000000 | 2% | #REF!
مجموع كل(ريال) | [7 empty] | 8205453562.0899 |  |  | 316000000 | 39.5%
قابل توجه پيشنهاد دهندگان قيمت :
با توجه به اينكه احجام به صورت متفرقه و در سطح مناطق شهرداری اجرا خواهد شد، لذا در پيشنهاد قيمت حتماً دقت لازم را مبذول نماييد.
*- احجام و مقادير به دليل برآورد اوليه بصورت تقريبي مي باشد و امكان كاهش، افزايش و حذف تيپ هاي اجرايي با صدور دستور كار و تنظيم صورتجلسه وجود دارد.
*- برآورد و قرارداد فوق بصورت استعلام قيمت بوده و در زمان پرداخت صورت وضعيت ضرايب بالاسري، منطقه و هزينه تجهيز كارگاه اعمال نخواهد شد.
تبصره *: با توجه به حجمی بودن موضوع مورد پیمان، مبلغ های پیشنهادی ردیف های ستاره دار برای احجام بالای 50 متر بوده(در یک مکان)، در صورت کم بودن متراژ از یک متر تا 20 متر 10 درصد افزایش و از 20 متر تا 50 متر 5 درصد بر قیمت پیشنهادی افزوده خواهد شد.
*- رعایت بخشنامه 100/76574 مورخ 1387/08/19 الزامی می باشد.
*- رعایت بخشنامه و مباحث مقررات ملی ساختمان و آئین نامه های ابلاغی نظام فنی کشور الزامی می باشد.